## Sheet1 (hidden)
STT | gói | ID | TÊN VẬT TƯ (TÊN NB CŨ) | TÊN MỜI THẦU | TÊN THƯƠNG MẠI | Tên thương mại chuẩn theo QĐ 5086 | Mã VT Theo QĐ 5086 | PHÂN NHÓM THEO TT14 | TTBYT (A,B,C, D) | TÍNH NĂNG KỸ THUẬT | QUY CÁCH | ĐVT | SL DỰ KIẾN | SL SAU ĐIỂU CHỈNH | SL MỜI THẦU | GIÁ TB 2020 | TB GIÁ 2021 (LÀM TRÒN) | GIÁ MỜI THẦU | GIÁ DÒ TRÊN CỔNG | Giá theo HS chào | Đơn giá công khai trên cổng công khai giá Bộ Y tế | Mã kê khai | Hãng/ nước sản xuất | Hãng/ nước chủ sở hữu | KHOA SD | CÔNG TY CHAO GIA | THẢO | CẤP CỨU | CDHA | CSTN | CTCH | DA LIỄU | DSA TIM MẠCH | GIẢI PHẪU BỆNH | HỒI SỨC NHI | HS TC-CĐ | HSTM | HUYẾT HỌC | KB2 | KB3 | LINH TRUNG | HBC | BC | KSNK | LNMM | MẮT | NỘI TM | NỘI TH | NGOẠI TK | NGTQ | PHÒNG MỔ | RHM | SẢN | SINH HÓA | TDCN | TIẾT NIỆU | TMH | THẨM MỸ | THẬN | UNG BƯỚU | VI SINH | YHCT | NỘI TIẾT | KHOA NHI | NGOẠI TK | NỘI THẦN KINH | TÊN VẬT TƯ (TÊN NB CŨ)
14 | Gói 2 | I223 | ANIOS’CLEAN EXCEL D (5L) | Hóa chất làm sạch và khử khuẩn dụng cụ |  |  |  | 4 |  | Hóa chất làm sạch và khử khuẩn dụng cụ - Thích hợp với nước cứng, ngăn hình thành màng biofilm. - Tác dụng: Diệt vi khuẩn, diệt các chủng vi khuẩn đa kháng tốt hơn nếu có thể diệt được vi rút Sars-cov-2 - Tiêu chuẩn chất lượng ISO/CE | 5 Lít/can | Can | 400 | 200 | 200 | 1365100 | 1360000 | 1360000 | [6 empty] | KSNK |  | X | 0 |  |  | 0 |  | 0 |  | 0 | 0 | 0 |  | 0 | 0 | 0 |  |  |  | 0 | 0 |  |  |  |  | 0 | 0 | 0 |  |  | 0 | [10 empty] | ANIOS’CLEAN EXCEL D (5L)
17 | Gói 2 | I251 | Dầu bôi trơn dụng cụ dạng nhỏ giọt, dung tích 50ml | Dầu bôi trơn dụng cụ dạng nhỏ giọt, dung tích 50ml | [5 empty] | Dầu bôi trơn, bảo dưỡng dụng cụ phẩu thuật -Thành phần: 40-45% butane, 10% penate, có khả năng thẩm thấu trong nước, không gây kích ứng da người bệnh nhân -Thể tích 50ml dạng nhỏ giọt -Tương thích các dụng cụ được tiệt khuẩn hơi nước nhiệt độ cao ( nhiệt độ khoảng 134 độ ở điều kiện áp suất khoảng 1.2pa) tiêu chuẩn ISO/CE/FDA | 50ml | Chai | 20 |  | 200 |  |  | 290000 | [6 empty] | KSNK |  | X | 0 |  |  | 0 |  | 0 |  | 0 | 0 | 0 |  | 0 | 0 | 0 |  |  |  | 0 | 0 |  |  |  |  | 0 | 0 | 0 |  |  | 0 | [10 empty] | Dầu bôi trơn dụng cụ dạng nhỏ giọt, dung tích 50ml
18 | Gói 2 | I252 | Dầu bôi trơn dụng cụ trước khi tiệt trùng 300ml | Dầu bôi trơn dụng cụ trước khi tiệt khuẩn 300ml |  |  |  | 3 |  | dầu bôi trơn, bảo dưỡng dụng cụ phẩu thuật thành phần: dầu paraffinic trắng khoảng 2%, tổng nồng độ butane và propane khoảng 70%, có khả năng thẩm thấu trong nước, không gây kích ứng da. Thể tích: 300ml dạng xịt tương thích các dụng cụ được diệt khuẩn hơi nước nhiệt độ cao ( nhiệt độ khoảng 134 độ C ở điều kiện áp suất 1.2pa) tiêu chuẩn chất lượng: ISO/CE/FDA | 300ml | Chai | 20 |  | 20 |  |  | 520000 | [6 empty] | KSNK |  | X | 0 |  |  | 0 |  | 0 |  | 0 | 0 | 0 |  | 0 | 0 | 0 |  |  |  | 0 | 0 |  |  |  |  | 0 | 0 | 0 |  |  | 0 | [10 empty] | Dầu bôi trơn dụng cụ trước khi tiệt trùng 300ml
63 | Gói 2 | II486 | REACTION CELL C501 | REACTION CELL C501 | 04854241001 REACTION CELL COBAS C501 | 0 | 0 | 1 | A | Phù hợp với máy sinh hóa c 501 hoặc tương đương | 24 pieces (3 sets) | Hộp | 50 | 15 | 15 | 26862000 | 25641000 | 25641000 |  | 26923050 | 29615355 | KKG-0059-01977 | Hitachi High-Technologies Corporation, Japan | Roche Diagnostics GmbH, Germany | HÓA SINH | Công Ty TNHH Dược Phẩm Quang Dương | X | 0 |  |  | 0 |  | 0 |  | 0 | 0 | 0 |  | 0 | 0 | 0 |  |  |  | 0 | 0 |  |  |  |  | 0 | 0 | 0 |  |  | 0 | [10 empty] | REACTION CELL C501
64 | Gói 2 | II399 | hs TnT | hs TnT | 08469717190 TroponinT hs Elec 200 V2 | 0 | 0 | 1 | C | Phù hợp với máy miễn dịch e 601 hoặc tương đương | 200 tests | Hộp | 225 | 180 | 183 | 8400000 | 8400000 | 8400000 |  | 9680000 | 10164000 | KKG-0059-00943 | Roche Diagnostics GmbH, Germany | Roche Diagnostics GmbH, Germany | HÓA SINH | Công Ty TNHH Dược Phẩm Quang Dương | X | 0 |  |  | 0 |  | 0 |  | 0 | 0 | 0 |  | 0 | 3 | 0 |  |  |  | 0 | 0 |  |  |  |  | 0 | 0 | 0 |  |  | 0 | [10 empty] | hs TnT
68 | Gói 2 | II472 | Pro BNP | Pro BNP | 08836736190 PROBNP G2 ELECSYS E 100 V2 | 0 | 0 | 1 | C | Phù hợp với máy miễn dịch e 601 hoặc tương đương | 100 tests | Hộp | 110 |  | 110 | 24360000 | 24360000 | 24360000 | 250908 | 25578000 | 28135800 | KKG-0059-01000 | Roche Diagnostics GmbH, Germany | Roche Diagnostics GmbH, Germany | HÓA SINH | Công Ty TNHH Dược Phẩm Quang Dương | X | 0 |  |  | 0 |  | 0 |  | 0 | 0 | 0 |  | 0 | 0 | 0 |  |  |  | 0 | 0 |  |  |  |  | 0 | 0 | 0 |  |  | 0 | [10 empty] | Pro BNP
77 | Gói 2 | II285 | Emit 2000 Vancomycin assay | Định lượng Vancomycin | Emit 2000 Vancomycin assay | không có | không có | 1 | C | Hóa chất sử dụng cho xét nghiệm Vancomycin. Dải đo: 2.0–50.0 μg/mL (1.3–34 μmol/L). Phương pháp đo: phương pháp miễn dịch enzyme đồng nhất. Thành phần: Thuốc thử enzim 1-Vancomycin đánh dấu bởi G6PDH vi khuẩn (0,21 U/mL), albumin huyết thanh bò. Thuốc thử kháng thể/cơ chất 2- Kháng thể chuột đơn dòng với vancomycin (27 μg/mL),albumin huyết thanh bò phù hợp với máy phân tích sinh hóa tự động | 2x32ml+2x16ml | Hộp |  |  | 15 |  |  | 24105900 |  | 25058187 | 25311300 | KKG-0063-00346 | Siemens Healthcare Diagnostics Inc., Mỹ | Siemens Healthcare Diagnostics Inc., Mỹ | SINH HÓA | Công ty TNHH Thiết Bị Minh Tâm | X | 0 |  |  | 0 |  | 0 |  | 0 | 0 | 0 |  |  | 15 |  |  |  |  | 0 | 0 |  |  |  |  | 0 | 0 | 0 |  |  | 0 | [10 empty] | Emit 2000 Vancomycin assay
78 | Gói 2 | II463 | PCT BRAHMS | PCT BRAHMS | 08828644190 PCT BRAHMS ELECSYS E 100 V2 | 0 | 0 | 1 | 0 | Phù hợp với máy miễn dịch e 601 hoặc tương đương | 100 test | Hộp | 135 | 96 | 96 | 18648000 | 18640000 | 18640000 | 192074 | 19580400 | 21538440 | KKG-0059-01007 | Roche Diagnostics GmbH, Germany | Roche Diagnostics GmbH, Germany | HÓA SINH | Công Ty TNHH Dược Phẩm Quang Dương | X | 0 |  |  | 0 |  | 0 |  | 0 | 0 | 0 |  | 0 | 0 | 0 |  |  |  | 0 | 0 |  |  |  |  | 0 | 0 | 0 |  |  | 0 | [10 empty] | PCT BRAHMS
79 | Gói 2 | I761 | Vôi Soda | Vôi soda | Vôi soda 1kg - 2105489-004 | Vôi soda 1kg - 2105489-004 |  | 6 |  | Thành phần: Ca(OH)2 > 85% và NaOH 0-4%, Hạt hình chữ D cải thiện độ hấp phụ khí CO2, mức độ hấp phụ đên 150l CO2 /kg | 5Kg/ Can | Kg | 2000 |  | 4000 | 96600 | 96000 | 96000 |  | 1029625.663 | 0 | Đang cập nhật | Armstrong Medical/Ireland | GE healthcare/Mỹ | PHÒNG MỔ | Tổng công ty Thiết bị Y tế Việt Nam-CTCP | x | [9 empty] | 0 | [13 empty] | 4000 | 0 | [14 empty] | Vôi Soda
86 | Gói 2 | II356 | HCV TQ PCR PLUS KIT (Bộ xét nghiệm IVD NK RTqPCR – VCquant kit) | Hóa chất định lượng HCV theo PCR | Bộ xét nghiệm IVD NK RTqPCR - VCquant kit |  |  | 5 | A | Bộ xét nghiệm realtime RTqPCR một bước phát hiện và định lượng HCV trong các mẫu thử khác nhau từ người Cung cấp tất cả các thành phần đủ để làm xét nghiệm trên 50 mẫu thử bao gồm các chứng và mẫu 1/ Dành cho khuếch đại nucleic acid: - 125µl x 7 ống RT-qPCR HCV mix gồm Mồi và taqman probe đặc hiệu cho HCV (FAM) và cho chứng nội (HEX hay JOE), dNTP, trong đệm RT-PCR - 9 dây low profile white PCR tubes gồm dây 8 tube, kèm dây 8 nắp 2/ Dành cho chứng và chuẩn: - 300µl x 6 ống HCV C[+] đông khô làm chuẩn gồm Mẫu huyết thanh HCV[+] biết rõ số lượng IU - 300µl x 2 ống HCVDNA S1 gồm Plasmid chèn HCVDNA, được cung cấp ở nồng độ 105/20µl để làm chuẩn 1 - 300µl x 2 ống HCVDNA S2 gồm Plasmid chèn HCVDNA, được cung cấp ở nồng độ 104/20µl để làm chuẩn 2 - 300µl x 2 ống HCVDNA S3 gồm Plasmid chèn HCVDNA, được cung cấp ở nồng độ 103/20µl để làm chuẩn 3 - 300µl x 2 ống HCVRNA-IC gồm RNA phiên mã từ plasmid chèn HCVDNA chứng nội tại, ở độ pha loãng 10X LOD - 1000µl x 1 ống Chứng [-] gồm Huyết tương người bình thường 3/ Dành cho tách chiết nucleic acid từ bệnh phẩm: Trọn bộ ly trích phù hợp trên 50 mẫu thử | Bộ/ 50 mẫu | Bộ | 120 |  | 120 | 14499999 | 14490000 | 14490000 |  | 15200000 | 31200000 | KKG-0218-00356 | Nam Khoa/ Việt Nam | Nam Khoa/ Việt Nam | VI SINH | Công Ty TNHH Dịch Vụ Và Thương Mại Nam Khoa | X | 0 |  |  | 0 |  | 0 |  | 0 | 0 | 0 |  | 0 | 0 | 0 |  |  |  | 0 | 0 |  |  |  |  | 0 | 0 | 0 |  |  | 0 | [10 empty] | HCV TQ PCR PLUS KIT (Bộ xét nghiệm IVD NK RTqPCR – VCquant kit)
87 | Gói 2 | II83 | A-CCP | A-CCP | 05031656190 ANTI CCP |  |  | 1 | B | Phù hợp với máy miễn dịch e 601 hoặc tương đương | 100 Test | Hộp | 48 |  | 24 | 13986000 | 13986000 | 13986000 |  | 14685300 | 16153830 | KKG-0059-01141 | Roche Diagnostics GmbH, Germany | Roche Diagnostics GmbH, Germany | HÓA SINH | Công Ty TNHH Dược Phẩm Quang Dương | X | 0 |  |  | 0 |  | 0 |  | 0 | 0 | 0 |  | 0 | 0 | 0 |  |  |  | 0 | 0 |  |  |  |  | 0 | 0 | 0 |  |  | 0 | [10 empty] | A-CCP
88 | Gói 2 | II128 | CA 15-3 II | CA 15-3 | 03045838122 CA 15-3 II RP ELEC |  |  | 1 | C | Phù hợp với máy miễn dịch e 601 hoặc tương đương | 100 Test | Hộp | 10 |  | 10 | 7159086 | 7150000 | 7150000 |  | 7709782.5 | 8480761 | KKG-0059-01759 | Roche Diagnostics GmbH, Germany | Roche Diagnostics GmbH, Germany | HÓA SINH | Công Ty TNHH Dược Phẩm Quang Dương | X | 0 |  |  | 0 |  | 0 |  | 0 | 0 | 0 |  | 0 | 0 | 0 |  |  |  | 0 | 0 |  |  |  |  | 0 | 0 | 0 |  |  | 0 | [10 empty] | CA 15-3 II
91 | Gói 2 | II193 | CYFRA 21-1 | CYFRA 21-1 | 11820966122 CYFRA RP ELEC |  |  | 1 | C | Phù hợp với máy miễn dịch e 601 hoặc tương đương | 100 Test | Hộp | 5 |  | 5 | 5681813 | 5680000 | 5680000 |  | 6118875 | 6730763 | KKG-0059-01219 | Roche Diagnostics GmbH, Germany | Roche Diagnostics GmbH, Germany | HÓA SINH | Công Ty TNHH Dược Phẩm Quang Dương | X | 0 |  |  | 0 |  | 0 |  | 0 | 0 | 0 |  | 0 | 0 | 0 |  |  |  | 0 | 0 |  |  |  |  | 0 | 0 | 0 |  |  | 0 | [10 empty] | CYFRA 21-1
94 | Gói 2 | II2 | 1copyTMCOVID-19 qPCR Triplex Kit, | 1copyTMCOVID-19 qPCR Triplex Kit hoặc tương đương |  |  |  | 4 |  | Phát hiện đồng thời gene E, N trong 1 phản ứng. -Sử dụng chứng nội IPC- GAPDH để kiểm soát toàn bộ quy trình. - Giới hạn phát hiện 5 Copies/ Phản ứng - Độ đặc hiệu: 100% - Thời gian chạy trong vòng 50 phút trên các dòng máy phổ biến CFX96, ABI7500, Quantstudio 5, Qtower3, Rotor Gene- Q, LC480,… | 100 test/hộp | Hộp | 4655 |  | 4655 |  | 0 | 20000000 | [6 empty] | VI SINH |  | X | 0 |  |  | 0 |  | 0 |  | 0 | 0 | 0 |  | 0 | 0 | 0 |  |  |  | 0 | 0 |  |  |  |  | 0 | 0 | 0 |  |  | 0 | [10 empty] | 1copyTMCOVID-19 qPCR Triplex Kit,
95 | Gói 2 | II3 | 8-Well Strips with clear flat cap strips - 0.2ml | 8-Well Strips with clear flat cap strips hoặc tương đương |  |  |  | 6 |  | Dãy 8 ống PCR 0.2ml với dãy nắp Ống đựng chất lỏng gùng chạy phản ứng nhân gen | 125 cái /hộp | Hộp | 5 |  | 10 | 4800000 | 4800000 | 4800000 | [6 empty] | GIẢI PHẪU BỆNH |  | X | 0 |  |  | 0 |  | 0 |  | 0 | 0 | 0 |  | 0 | 0 | 0 |  |  |  | 0 | 0 |  |  |  |  | 0 | 0 | 0 |  |  | 0 | [10 empty] | 8-Well Strips with clear flat cap strips - 0.2ml
97 | Gói 2 | II126 | CA 125 | CA 125 | 11776223190 CA 125 G2 Elecsys cobas e100 |  |  | 1 | C | Phù hợp với máy miễn dịch e 601 hoặc tương đương | 100 Test | Hộp | 25 |  | 25 | 7342650 | 7340000 | 7340000 | 75629 | 7709782.5 | 8480761 | KKG-0059-01659 | Roche Diagnostics GmbH, Germany | Roche Diagnostics GmbH, Germany | HÓA SINH | Công Ty TNHH Dược Phẩm Quang Dương | X | 0 |  |  | 0 |  | 0 |  | 0 | 0 | 0 |  | 0 | 0 | 0 |  |  |  | 0 | 0 |  |  |  |  | 0 | 0 | 0 |  |  | 0 | [10 empty] | CA 125
98 | Gói 2 | II130 | CA 19-9 | CA 19-9 | 11776193122 CA 19-9 RP ELEC |  |  | 1 | C | Phù hợp với máy miễn dịch e 601 hoặc tương đương | 100 Test | Hộp | 25 | 12 | 12 | 7342650 | 7340000 | 7340000 | 75629 | 7709782.5 | 8480761 | KKG-0059-01672 | Roche Diagnostics GmbH, Germany | Roche Diagnostics GmbH, Germany | HÓA SINH | Công Ty TNHH Dược Phẩm Quang Dương | X | 0 |  |  | 0 |  | 0 |  | 0 | 0 | 0 |  | 0 | 0 | 0 |  |  |  | 0 | 0 |  |  |  |  | 0 | 0 | 0 |  |  | 0 | [10 empty] | CA 19-9
100 | Gói 2 | II113 | B2MG | B2MG | 08047430190 B2MG cobas c |  |  | 1 | B | Phù hợp với máy sinh hóa c 501 hoặc tương đương | 140 Test | Hộp | 40 |  | 24 | 6841485 | 6840000 | 6840000 |  | 7183559.25 | 7901916 | KKG-0059-02177 | Roche Diagnostics GmbH, Germany | Roche Diagnostics GmbH, Germany | HÓA SINH | Công Ty TNHH Dược Phẩm Quang Dương | X | 0 |  |  | 0 |  | 0 |  | 0 | 0 | 0 |  | 0 | 0 | 0 |  |  |  | 0 | 0 |  |  |  |  | 0 | 0 | 0 |  |  | 0 | [10 empty] | B2MG
101 | Gói 2 | II355 | Bộ xét nghiệm IVD NK qPCR – VBquant kit | hóa chất định lượng HBV theo PCR | Bộ xét nghiệm IVD NK qPCR – VBquant kit |  |  | 5 | A | Bộ xét nghiệm qPCR sử dụng taqman probe để phát hiện và định lượng HBV trong các mẫu thử khác nhau Cung cấp tất cả các thành phần đủ để làm xét nghiệm trên 50 mẫu thử bao gồm chứng, các chuẩn và mẫu bao gồm: 1/ Dành cho khuếch đại nucleic acid: - 125µl x 9 ống HBV TQPCR Mix gồm Mồi 1 & 2, MgCl2, Tris HCl, KCl, taq polymerase, dNTP, UNG, dUTP, TQ probe (FAM và HEX hay JOE) - 9 dây low profile white PCR tubes gồm dây 8 tube, kèm dây 8 nắp 2/ Dành cho chứng và chuẩn: - 300µl x 2 ống HBVDNA-IC gồm DNA phiên mã từ plasmid chèn HBVDNA chứng nội tại, ở độ pha loãng 10X LOD - 300µl x 2 ống HBVDNA S1 gồm Plasmid chèn HBVDNA, được cung cấp ở nồng độ Sx 105/5µl để làm chuẩn 1 - 300µl x 2 ống HBVDNA S2 gồm Plasmid chèn HBVDNA, được cung cấp ở nồng độ Sx 104/5µl để làm chuẩn 2 - 300µl x 2 ống HBVDNA S3 gồm Plasmid chèn HBVDNA, được cung cấp ở nồng độ Sx 103/5µl để làm chuẩn 3 3/ Dành cho tách chiết nucleic acid từ bệnh phẩm: Trọn bộ ly trích phù hợp trên 50 mẫu thử | bộ/50 mẫu | Bộ | 150 |  | 150 | 5199999 | 5190000 | 5190000 |  | 5500000 | 6200000 | KKG-0218-00336 | Nam Khoa/ Việt Nam | Nam Khoa/ Việt Nam | VI SINH | Công Ty TNHH Dịch Vụ Và Thương Mại Nam Khoa | X | 0 |  |  | 0 |  | 0 |  | 0 | 0 | 0 |  | 0 | 0 | 0 |  |  |  | 0 | 0 |  |  |  |  | 0 | 0 | 0 |  |  | 0 | [10 empty] | Bộ xét nghiệm IVD NK qPCR – VBquant kit
102 | Gói 2 | II540 | GRAM (Vi Sinh) | Thuốc nhuộm vi khuẩn Crystal Violet | Crystal Violet 500mL |  |  | 5 | A | Thành phần của thuốc nhuộm Gram: Crystal Violet Thực hiện nhuộm soi xét nghiệm vi sinh vật từ mẫu nuôi cấy hoặc mẫu bệnh phẩm theo phương pháp nhuộm Gram. | Chai /500ml | Chai | 70 |  | 70 | 219999 | 210000 | 520000 |  | 520000 | 850000 | KKG-0218-00139 | Nam Khoa/ Việt Nam | Nam Khoa/ Việt Nam | VI SINH | Công Ty TNHH Dịch Vụ Và Thương Mại Nam Khoa | X | 0 |  |  | 0 |  | 0 |  | 0 | 0 | 0 |  | 0 | 0 | 0 |  |  |  | 0 | 0 |  |  |  |  | 0 | 0 | 0 |  |  | 0 | [10 empty] | GRAM (Vi Sinh)
103 | Gói 2 | II238 | Ea-50 (Papanicolaous 3b ) | Dung dịch EA-50 | DyeSol PAP’s EA 50 2x250ml/Hộp (Lọ nhỏ giọt) | DyeSol PAP’s EA 50 2x250ml/Hộp (Lọ nhỏ giọt) |  | 5 | A | Màu nhuộm bào tương sáng. Có thể điều chỉnh cường độ màu; dùng cho nhuộm tế bào âm đạo, cổ tử cung, tiền liệt tuyến và các dịch tiết cơ thể khác. | 2x250ml/Hộp | Hộp | 20 |  | 20 | 693000 | 690000 | 700000 |  | 990000 | 1200000 | KKG-1536-00034 | Alphachem | Việt Nam | GIẢI PHẪU BỆNH | Công ty TNHH Thương Mại Dịch Vụ Alphachem | X | 0 |  |  | 0 |  | 0 |  | 0 | 0 | 0 |  | 0 | 0 | 0 |  |  |  | 0 | 0 |  |  |  |  | 0 | 0 | 0 |  |  | 0 | [10 empty] | Ea-50 (Papanicolaous 3b )
104 | Gói 2 | II302 | FREE PSA | FREE PSA | 08828601190 FREE PSA ELECSYS E100 V3 | 0 | 0 | 1 | C | Phù hợp với máy miễn dịch e 601 hoặc tương đương | 100 test | Hộp | 50 | 12 | 12 | 5827500 | 5820000 | 5820000 | 60023 | 6118875 | 6730763 | KKG-0059-00951 | Roche Diagnostics GmbH, Germany | Roche Diagnostics GmbH, Germany | HÓA SINH | Công Ty TNHH Dược Phẩm Quang Dương | X | 0 |  |  | 0 |  | 0 |  | 0 | 0 | 0 |  | 0 | 0 | 0 |  |  |  | 0 | 0 |  |  |  |  | 0 | 0 | 0 |  |  | 0 | [10 empty] | FREE PSA
105 | Gói 2 | II476 | PSA TOTAL | PSA TOTAL | 08791686190 TOTAL PSA ELECSYS E 100 V3 | 0 | 0 | 1 | 0 | Phù hợp với máy miễn dịch e 601 hoặc tương đương | 100 tests | Hộp | 50 |  | 50 | 5827500 | 5820000 | 5820000 | 60023 | 6118875 | 6730763 | KKG-0059-00948 | Roche Diagnostics GmbH, Germany | Roche Diagnostics GmbH, Germany | HÓA SINH | Công Ty TNHH Dược Phẩm Quang Dương | X | 0 |  |  | 0 |  | 0 |  | 0 | 0 | 0 |  | 0 | 0 | 0 |  |  |  | 0 | 0 |  |  |  |  | 0 | 0 | 0 |  |  | 0 | [10 empty] | PSA TOTAL
106 | Gói 2 | II230 | Chất hiệu chỉnh D-Dimer Control | D-Dimer Control I/II | 05050936190 D-Dimer Gen.2 Control I/II |  |  | 1 | B | Phù hợp với máy miễn dịch e 601 hoặc tương đương | L1: 2 x 1 mL L2: 2 x 1 mL | Hộp | 20 |  | 6 | 5716777.5 | 5716000 | 5716000 |  | 6002616.375 | 6602879 | KKG-0059-01572 | Roche Diagnostics GmbH, Germany | Roche Diagnostics GmbH, Germany | HÓA SINH | Công Ty TNHH Dược Phẩm Quang Dương | X | 0 |  |  | 0 |  | 0 |  | 0 | 0 | 0 |  | 0 | 0 | 0 |  |  |  | 0 | 0 |  |  |  |  | 0 | 0 | 0 |  |  | 0 | [10 empty] | Chất hiệu chỉnh D-Dimer Control
107 | Gói 2 | II519 | Testosterone II | Testosterone II | 05200067190 TESTOSTERONE II | 0 | 0 | 1 | 0 | Phù hợp với máy sinh hóa c 501 hoặc tương đương | 100 Test | Hộp | 50 |  | 12 | 3681815 | 3680000 | 3680000 | 38895 | 3965031 | 4361535 | KKG-0059-01701 | Roche Diagnostics GmbH, Germany | Roche Diagnostics GmbH, Germany | HÓA SINH | Công Ty TNHH Dược Phẩm Quang Dương | X | 0 |  |  | 0 |  | 0 |  | 0 | 0 | 0 |  | 0 | 0 | 0 |  |  |  | 0 | 0 |  |  |  |  | 0 | 0 | 0 |  |  | 0 | [10 empty] | Testosterone II
109 | Gói 2 | II306 | FT4 | FT4 | 07976836190 FT4 G3 Elecsys cobas e 200 | 0 | 0 | 1 | B | Phù hợp với máy miễn dịch e 601 hoặc tương đương | 200 tests | Hộp | 165 | 180 | 204 | 5128200 | 5384000 | 5384000 | 27731 | 5653840.5 | 6219225 | KKG-0059-01730 | Roche Diagnostics GmbH, Germany | Roche Diagnostics GmbH, Germany | HÓA SINH | Công Ty TNHH Dược Phẩm Quang Dương | X | 0 |  |  | 0 |  | 0 |  | 0 | 0 | 0 |  | 0 | 24 | 0 |  |  |  | 0 | 0 |  |  |  |  | 0 | 0 | 0 |  |  | 0 | [10 empty] | FT4
110 | Gói 2 | II477 | PTH | PTH | 11972103122 PTH ELECSYS,COBAS E | 0 | 0 | 1 | B | Phù hợp với máy miễn dịch e 601 hoặc tương đương | 100 tests | Hộp | 40 |  | 40 | 5244750 | 5240000 | 5240000 | 54020 | 5506987.5 | 6057687 | KKG-0059-01695 | Roche Diagnostics GmbH, Germany | Roche Diagnostics GmbH, Germany | HÓA SINH | Công Ty TNHH Dược Phẩm Quang Dương | X | 0 |  |  | 0 |  | 0 |  | 0 | 0 | 0 |  | 0 | 0 | 0 |  |  |  | 0 | 0 |  |  |  |  | 0 | 0 | 0 |  |  | 0 | [10 empty] | PTH
111 | Gói 2 | II304 | FT3 | FT3 | 06437206190 FT3 G3 cobas e 200T | 0 | 0 | 1 | B | Phù hợp với máy miễn dịch e 601 hoặc tương đương | 200 tests | Hộp | 80 | 180 | 200 | 5128200 | 5120000 | 5120000 | 26410 | 5384610 | 5923071 | KKG-0059-00813 | Roche Diagnostics GmbH, Germany | Roche Diagnostics GmbH, Germany | HÓA SINH | Công Ty TNHH Dược Phẩm Quang Dương | X | 0 |  |  | 0 |  | 0 |  | 0 | 0 | 0 |  | 0 | 20 | 0 |  |  |  | 0 | 0 |  |  |  |  | 0 | 0 | 0 |  |  | 0 | [10 empty] | FT3
112 | Gói 2 | II526 | TSH | TSH | 08429324190 TSH Elecsys cobas e 200 V2 | 0 | 0 | 1 | B | Phù hợp với máy miễn dịch e 601 hoặc tương đương | 200 tests | Hộp | 310 | 180 | 180 | 5128200 | 5120000 | 5120000 | 26410 | 5384610 | 5923071 | KKG-0059-00940 | Roche Diagnostics GmbH, Germany | Roche Diagnostics GmbH, Germany | HÓA SINH | Công Ty TNHH Dược Phẩm Quang Dương | X | 0 |  |  | 0 |  | 0 |  | 0 | 0 | 0 |  | 0 | 0 | 0 |  |  |  | 0 | 0 |  |  |  |  | 0 | 0 | 0 |  |  | 0 | [10 empty] | TSH
113 | Gói 2 | II112 | A-TPO | A-TPO | 06368590190 Anti-TPO Elecsys cobas e 100 |  |  | 1 | B | Phù hợp với máy miễn dịch e 601 hoặc tương đương | 100 Test | Hộp | 12 |  | 12 | 5128200 | 5128000 | 5128000 |  | 5384610 | 5923071 | KKG-0059-01731 | Roche Diagnostics GmbH, Germany | Roche Diagnostics GmbH, Germany | HÓA SINH | Công Ty TNHH Dược Phẩm Quang Dương | X | 0 |  |  | 0 |  | 0 |  | 0 | 0 | 0 |  | 0 | 0 | 0 |  |  |  | 0 | 0 |  |  |  |  | 0 | 0 | 0 |  |  | 0 | [10 empty] | A-TPO
115 | Gói 2 | II470 | Preciset TDM 1 | Preciset TDM 1 | 03375790190 Preciset TDM 1 | 0 | 0 | 1 | 0 | Phù hợp với máy sinh hóa c 501 hoặc tương đương | A-F:1x5ml, Dil:1x10ml | Hộp | 50 | 6 | 6 | 4700462 | 4700000 | 4700000 | 322765 | 4935484.575 | 5429034 | KKG-0059-01588 | Roche Diagnostics GmbH, Germany | Roche Diagnostics GmbH, Germany | HÓA SINH | Công Ty TNHH Dược Phẩm Quang Dương | X | 0 |  |  | 0 |  | 0 |  | 0 | 0 | 0 |  | 0 | 0 | 0 |  |  |  | 0 | 0 |  |  |  |  | 0 | 0 | 0 |  |  | 0 | [10 empty] | Preciset TDM 1
117 | Gói 2 | II554 | VANC3 | VANC3 | 06779336190 Vancomycin G3 100T cobas c | 0 | 0 | 1 | B | Phù hợp với máy sinh hóa c 501 hoặc tương đương | 100 test | Hộp | 30 |  | 30 | 4428900 | 4420000 | 4420000 |  | 4650345 | 5115380 | KKG-0059-01444 | Roche Diagnostics GmbH, Germany | Roche Diagnostics GmbH, Germany | HÓA SINH | Công Ty TNHH Dược Phẩm Quang Dương | X | 0 |  |  | 0 |  | 0 |  | 0 | 0 | 0 |  | 0 | 0 | 0 |  |  |  | 0 | 0 |  |  |  |  | 0 | 0 | 0 |  |  | 0 | [10 empty] | VANC3
118 | Gói 2 | II549 | UNIVERSAL DILUENT 2x36 | UNIVERSAL DILUENT | 03183971122 UNIVERSAL DILUENT 2x36ML | 0 | 0 | 1 | A | Phù hợp với máy miễn dịch e 601 hoặc tương đương | 2 x 36 ml | Hộp | 210 | 96 | 96 | 4344984 | 4340000 | 4340000 | 63364 | 4562233.2 | 5018457 | KKG-0059-01942 | Roche Diagnostics GmbH, Germany | Roche Diagnostics GmbH, Germany | HÓA SINH | Công Ty TNHH Dược Phẩm Quang Dương | X | 0 |  |  | 0 |  | 0 |  | 0 | 0 | 0 |  | 0 | 0 | 0 |  |  |  | 0 | 0 |  |  |  |  | 0 | 0 | 0 |  |  | 0 | [10 empty] | UNIVERSAL DILUENT 2x36
119 | Gói 2 | II147 | CEA | CEA | 11731629322 CEA RP ELECSYS KIT |  |  | 1 | C | Phù hợp với máy miễn dịch e 601 hoặc tương đương | 100 Test | Hộp | 70 | 48 | 48 | 4195800 | 4190000 | 4190000 | 43217 | 4405590 | 4846149 | KKG-0059-01760 | Roche Diagnostics GmbH, Germany | Roche Diagnostics GmbH, Germany | HÓA SINH | Công Ty TNHH Dược Phẩm Quang Dương | X | 0 |  |  | 0 |  | 0 |  | 0 | 0 | 0 |  | 0 | 0 | 0 |  |  |  | 0 | 0 |  |  |  |  | 0 | 0 | 0 |  |  | 0 | [10 empty] | CEA
120 | Gói 2 | II297 | FERRITIN | FERRITIN | 03737551190 FERRI RP GEN2 ELEC | 0 | 0 | 1 | B | Phù hợp với máy miễn dịch e 601 hoặc tương đương | 100 tests | Hộp | 695 | 180 | 180 | 4195800 | 4190000 | 4190000 | 41958 | 4405590 | 4846149 | KKG-0059-02121 | Roche Diagnostics GmbH, Germany | Roche Diagnostics GmbH, Germany | HÓA SINH | Công Ty TNHH Dược Phẩm Quang Dương | X | 0 |  |  | 0 |  | 0 |  | 0 | 0 | 0 |  | 0 | 0 | 0 |  |  |  | 0 | 0 |  |  |  |  | 0 | 0 | 0 |  |  | 0 | [10 empty] | FERRITIN
122 | Gói 2 | II469 | PRECISET RF | PRECISET RF | 12172828322 PRECISET RF | 0 | 0 | 1 | B | Phù hợp với máy sinh hóa c 501 hoặc tương đương | 5 x 1 ml | Hộp | 6 |  | 6 | 3997000 | 3997000 | 3997000 | 823519 | 4197548.25 | 4617304 | KKG-0059-01603 | Roche Diagnostics GmbH, Germany | Roche Diagnostics GmbH, Germany | HÓA SINH | Công Ty TNHH Dược Phẩm Quang Dương | X | 0 |  |  | 0 |  | 0 |  | 0 | 0 | 0 |  | 0 | 0 | 0 |  |  |  | 0 | 0 |  |  |  |  | 0 | 0 | 0 |  |  | 0 | [10 empty] | PRECISET RF
123 | Gói 2 | II326 | HCG BETA | HCG BETA | 03271749190 HCG+BETA II RP ELEC | 0 | 0 | 1 | C | Phù hợp với máy miễn dịch e 601 hoặc tương đương | 100 test | Hộp | 115 |  | 118 | 3846150 | 3840000 | 3840000 | 39615 | 4038457.5 | 4442304 | KKG-0059-01763 | Roche Diagnostics GmbH, Germany | Roche Diagnostics GmbH, Germany | HÓA SINH | Công Ty TNHH Dược Phẩm Quang Dương | X | 0 |  |  | 0 |  | 0 |  | 0 | 0 | 0 |  | 0 | 3 | 0 |  |  |  | 0 | 0 |  |  |  |  | 0 | 0 | 0 |  |  | 0 | [10 empty] | HCG BETA
124 | Gói 2 | II86 | AFP | AFP | 04481798190 AFP RP GEN1.1ELEC |  |  | 1 | C | Phù hợp với máy miễn dịch e 601 hoặc tương đương | 100 tests | Hộp | 50 | 96 | 96 | 3776220 | 3770000 | 3770000 | 38895 | 3965031 | 4361535 | KKG-0059-01136 | Roche Diagnostics GmbH, Germany | Roche Diagnostics GmbH, Germany | HÓA SINH | Công Ty TNHH Dược Phẩm Quang Dương | X | 0 |  |  | 0 |  | 0 |  | 0 | 0 | 0 |  | 0 | 0 | 0 |  |  |  | 0 | 0 |  |  |  |  | 0 | 0 | 0 |  |  | 0 | [10 empty] | AFP
125 | Gói 2 | II186 | CORTISOL II | CORTISOL | 06687733190 Cortisol G2 Elec cobas e100 |  |  | 1 | B | Phù hợp với máy miễn dịch e 601 hoặc tương đương | 100 test | Hộp | 84 |  | 84 | 3776220 | 3770000 | 3770000 | 38895 | 3965031 | 4361535 | KKG-0059-01818 | Roche Diagnostics GmbH, Germany | Roche Diagnostics GmbH, Germany | HÓA SINH | Công Ty TNHH Dược Phẩm Quang Dương | X | 0 |  |  | 0 |  | 0 |  | 0 | 0 | 0 |  | 0 | 0 | 0 |  |  |  | 0 | 0 |  |  |  |  | 0 | 0 | 0 |  |  | 0 | [10 empty] | CORTISOL II
126 | Gói 2 | II108 | ASLOT | ASLOT | 04489403190 ASLO TQ, 150T COBAS C |  |  | 1 | B | Phù hợp với máy sinh hóa c 501 hoặc tương đương | 150 Test | Hộp | 15 |  | 4 | 3811185 | 3810000 | 3810000 |  | 4001744.25 | 4401919 | KKG-0059-01554 | Roche Diagnostics GmbH, Germany | Roche Diagnostics GmbH, Germany | HÓA SINH | Công Ty TNHH Dược Phẩm Quang Dương | X | 0 |  |  | 0 |  | 0 |  | 0 | 0 | 0 |  | 0 | 0 | 0 |  |  |  | 0 | 0 |  |  |  |  | 0 | 0 | 0 |  |  | 0 | [10 empty] | ASLOT
127 | Gói 2 | II85 | ACTIVATOR | ACTIVATOR | 04663632190 ACTIVATOR COBAS C/INTE/C111 |  |  | 1 | A | Phù hợp với máy sinh hóa c 501 hoặc tương đương | 9 x 12 mL | Hộp | 5 |  | 5 | 3505000 | 3505000 | 3505000 | 33435 | 3681115.2 | 4049227 | KKG-0059-01952 | Roche Diagnostics GmbH, Germany | Roche Diagnostics GmbH, Germany | HÓA SINH | Công Ty TNHH Dược Phẩm Quang Dương | X | 0 |  |  | 0 |  | 0 |  | 0 | 0 | 0 |  | 0 | 0 | 0 |  |  |  | 0 | 0 |  |  |  |  | 0 | 0 | 0 |  |  | 0 | [10 empty] | ACTIVATOR
129 | Gói 2 | II123 | C3C-2 | C3C | 03001938322 C3C, 100T COBASC, INTE |  |  | 1 | B | Phù hợp với máy sinh hóa c 501 hoặc tương đương | 100 Test | Hộp | 25 |  | 12 | 2794869 | 2790000 | 2790000 |  | 2934612.45 | 3228074 | KKG-0059-01542 | Roche Diagnostics GmbH, Germany | Roche Diagnostics GmbH, Germany | HÓA SINH | Công Ty TNHH Dược Phẩm Quang Dương | X | 0 |  |  | 0 |  | 0 |  | 0 | 0 | 0 |  | 0 | 0 | 0 |  |  |  | 0 | 0 |  |  |  |  | 0 | 0 | 0 |  |  | 0 | [10 empty] | C3C-2
130 | Gói 2 | II124 | C4-2 | C4 | 03001962322 C4 100T COBASC, INTE |  |  | 1 | B | Phù hợp với máy sinh hóa c 501 hoặc tương đương | 100 Test | Hộp | 25 |  | 12 | 2794869 | 2790000 | 2790000 |  | 2934612.45 | 3228074 | KKG-0059-01538 | Roche Diagnostics GmbH, Germany | Roche Diagnostics GmbH, Germany | HÓA SINH | Công Ty TNHH Dược Phẩm Quang Dương | X | 0 |  |  | 0 |  | 0 |  | 0 | 0 | 0 |  | 0 | 0 | 0 |  |  |  | 0 | 0 |  |  |  |  | 0 | 0 | 0 |  |  | 0 | [10 empty] | C4-2
131 | Gói 2 | II433 | ALBT2 (niệu) | MICROALBUMIN | 04469658190 ALB-T 100T COBAS C INT. |  |  | 1 | B | Phù hợp với máy sinh hóa c 501 hoặc tương đương | 100 tests | Hộp | 45 |  | 45 | 2794869 | 2790000 | 2790000 |  | 2934612.45 | 3228074 | KKG-0059-01540 | Roche Diagnostics GmbH, Germany | Roche Diagnostics GmbH, Germany | HÓA SINH | Công Ty TNHH Dược Phẩm Quang Dương | X | 0 |  |  | 0 |  | 0 |  | 0 | 0 | 0 |  | 0 | 0 | 0 |  |  |  | 0 | 0 |  |  |  |  | 0 | 0 | 0 |  |  | 0 | [10 empty] | ALBT2 (niệu)
132 | Gói 2 | II101 | ANTI HBS | ANTI HBS | 08498598190 Elecsys Anti-HBs II 100T |  |  | 1 | C | Đảm bảo chạy tương thích cho Máy Cobas/Roche | 100 Test | Hộp | 50 |  | 51 | 2564100 | 2560000 | 2560000 | 26410 | 2692305 | 2961536 | KKG-0059-01849 | Roche Diagnostics GmbH, Germany | Roche Diagnostics GmbH, Germany | HÓA SINH | Công Ty TNHH Dược Phẩm Quang Dương | X | 0 |  |  | 0 |  | 0 |  | 0 | 0 | 0 |  | 0 | 1 | 0 |  |  |  | 0 | 0 |  |  |  |  | 0 | 0 | 0 |  |  | 0 | [10 empty] | ANTI HBS
133 | Gói 2 | II466 | PreciControl TUMOR MARKER | PreciControl TUMOR MARKER | 11776452122 PRECICTR TUMOR MARKER ELEC | 0 | 0 | 1 | C | Phù hợp với máy miễn dịch e 601 hoặc tương đương | 4 x 3 ml | Hộp | 50 | 6 | 6 | 2564100 | 2560000 | 2560000 |  | 2692305 | 2961536 | KKG-0059-01806 | Roche Diagnostics GmbH, Germany | Roche Diagnostics GmbH, Germany | HÓA SINH | Công Ty TNHH Dược Phẩm Quang Dương | X | 0 |  |  | 0 |  | 0 |  | 0 | 0 | 0 |  | 0 | 0 | 0 |  |  |  | 0 | 0 |  |  |  |  | 0 | 0 | 0 |  |  | 0 | [10 empty] | PreciControl TUMOR MARKER
134 | Gói 2 | II89 | ETOH2 | ALCOHOL | 03183777190 ETOH 100T COBASC, INTE |  |  | 1 | 0 | Phù hợp với máy sinh hóa c 501 hoặc tương đương | 100 Test | Hộp | 20 | 60 | 48 | 2447550 | 2440000 | 2440000 |  | 2569927.5 | 2826921 | KKG-0059-01563 | Roche Diagnostics GmbH, Germany | Roche Diagnostics GmbH, Germany | HÓA SINH | Công Ty TNHH Dược Phẩm Quang Dương | X | 0 |  |  | 0 |  | 0 |  | 0 | 0 | 0 |  | 0 | 0 | 0 |  |  |  | 0 | 0 |  |  |  |  | 0 | 0 | 0 |  |  | 0 | [10 empty] | ETOH2
135 | Gói 2 | II325 | HBSAG II | HBSAG II | 08814856190 Elecsys HbsAg II 100T | 0 | 0 | 1 | D | Phù hợp với máy miễn dịch e 601 hoặc tương đương | 100 test | Hộp | 50 | 12 | 12 | 2499998 | 2564000 | 2564000 | 26410 | 2692305 | 2961536 | KKG-0059-01854 | Roche Diagnostics GmbH, Germany | Roche Diagnostics GmbH, Germany | HÓA SINH | Công Ty TNHH Dược Phẩm Quang Dương | X | 0 |  |  | 0 |  | 0 |  | 0 | 0 | 0 |  | 0 | 0 | 0 |  |  |  | 0 | 0 |  |  |  |  | 0 | 0 | 0 |  |  | 0 | [10 empty] | HBSAG II
136 | Gói 2 | II227 | D-DI2 | D-DI2 | 04912551190 D-Dimer Gen.2, cobas c, Int |  |  | 1 | B | Phù hợp với máy sinh hóa c 501 hoặc tương đương | 100 Test | Hộp | 30 | 72 | 72 | 2286711 | 2280000 | 2280000 |  | 2401046.55 | 2641152 | KKG-0059-01570 | Roche Diagnostics GmbH, Germany | Roche Diagnostics GmbH, Germany | HÓA SINH | Công Ty TNHH Dược Phẩm Quang Dương | X | 0 |  |  | 0 |  | 0 |  | 0 | 0 | 0 |  | 0 | 0 | 0 |  |  |  | 0 | 0 |  |  |  |  | 0 | 0 | 0 |  |  | 0 | [10 empty] | D-DI2
140 | Gói 2 | II103 | ANTI TPO CALSET | ANTI TPO CALSET | 06472931190 Anti-TPO CS Elecsys |  |  | 1 | B | Phù hợp với máy miễn dịch e 601 hoặc tương đương | 4x1.5mL | Hộp | 6 |  | 6 | 2100000 | 2100000 | 2100000 | 367500 | 2205000 | 2425500 | KKG-0059-02089 | Roche Diagnostics GmbH, Germany | Roche Diagnostics GmbH, Germany | HÓA SINH | Công Ty TNHH Dược Phẩm Quang Dương | X | 0 |  |  | 0 |  | 0 |  | 0 | 0 | 0 |  | 0 | 0 | 0 |  |  |  | 0 | 0 |  |  |  |  | 0 | 0 | 0 |  |  | 0 | [10 empty] | ANTI TPO CALSET
141 | Gói 2 | II133 | Calibrator B2-Microglobulin | Calibrator B2-Microglobulin | 08047545190 B2MG calibrator |  |  | 1 | B | Phù hợp với máy sinh hóa c 501 hoặc tương đương | 2 x 1 mL | Hộp | 25 | 12 | 12 | 1995000 | 1990000 | 1990000 |  | 2094750 | 2304225 | KKG-0059-00875 | Roche Diagnostics GmbH, Germany | Roche Diagnostics GmbH, Germany | HÓA SINH | Công Ty TNHH Dược Phẩm Quang Dương | X | 0 |  |  | 0 |  | 0 |  | 0 | 0 | 0 |  | 0 | 0 | 0 |  |  |  | 0 | 0 |  |  |  |  | 0 | 0 | 0 |  |  | 0 | [10 empty] | Calibrator B2-Microglobulin
142 | Gói 2 | II154 | CFAS PROTEINS U | CFAS PROTEIN U | 03121305122 CFAS PROTEINS U |  |  | 1 | B | Phù hợp với máy sinh hóa c 501 hoặc tương đương | 5 x 1 mL | Hộp | 25 | 6 | 6 | 1954544 | 1950000 | 1950000 |  | 2052270.675 | 2257498 | KKG-0059-01582 | Roche Diagnostics GmbH, Germany | Roche Diagnostics GmbH, Germany | HÓA SINH | Công Ty TNHH Dược Phẩm Quang Dương | X | 0 |  |  | 0 |  | 0 |  | 0 | 0 | 0 |  | 0 | 0 | 0 |  |  |  | 0 | 0 |  |  |  |  | 0 | 0 | 0 |  |  | 0 | [10 empty] | CFAS PROTEINS U
143 | Gói 2 | II544 | TRSF2 | TRSF2 | 03015050122 TRSF 100T COBASC INT | 0 | 0 | 1 | B | Phù hợp với máy sinh hóa c 501 hoặc tương đương | 100 tests | Hộp | 70 |  | 48 | 1905593 | 1900000 | 1900000 |  | 2000872.125 | 2200960 | KKG-0059-01548 | Roche Diagnostics GmbH, Germany | Roche Diagnostics GmbH, Germany | HÓA SINH | Công Ty TNHH Dược Phẩm Quang Dương | X | 0 |  |  | 0 |  | 0 |  | 0 | 0 | 0 |  | 0 | 0 | 0 |  |  |  | 0 | 0 |  |  |  |  | 0 | 0 | 0 |  |  | 0 | [10 empty] | TRSF2
144 | Gói 2 | II90 | ALERE DETERMINE HIV 1/2, L/N7D23-43 | ALERE DETERMINE HIV 1/2 |  |  |  | 3 |  | Sinh phẩm nằm trong khuyến cáo phương cách xét nghiệm chẩn đoán HIV quốc gia của Viện vệ sinh dịch tễ Trung Ương Độ dặc hiệu ≥ 99,75%, Cho kết quả nhanh trong vòng 15 phút | 100 test/bộ | Test | 15000 |  | 15000 | 39375 | 39000 | 38000 | 39060 | [5 empty] | VI SINH |  | X | 0 |  |  | 0 |  | 0 |  | 0 | 0 | 0 |  | 0 | 0 | 0 |  |  |  | 0 | 0 |  |  |  |  | 0 | 0 | 0 |  |  | 0 | [10 empty] | ALERE DETERMINE HIV 1/2, L/N7D23-43
147 | Gói 2 | II93 | ALT (SGPT) - UV | ALT (SGPT) - UV |  |  |  | 3 |  | hoặc hóa chất tương đương phù hợp với máy sinh hóa tự động |  | Hộp | 145 | 60 | 100 | 1489600 | 1480000 | 1480000 | [6 empty] | HÓA SINH |  | X | 0 |  |  | 0 |  | 0 |  | 0 | 0 | 0 |  | 15 | 15 | 6 |  | 4 |  | 0 | 0 |  |  |  |  | 0 | 0 | 0 |  |  | 0 | [10 empty] | ALT (SGPT) - UV
148 | Gói 2 | II194 | CYFRA 21-1 CALSET | CYFRA 21-1 CALSET | 11820974322 CYFRA CALSET 2 ELEC |  |  | 1 | C | Phù hợp với máy miễn dịch e 601 hoặc tương đương | 4 x 1.0 mL | Hộp | 6 |  | 6 | 1748250 | 1748000 | 1748000 | 450174 | 1835662.5 | 2019229 | KKG-0059-01779 | Roche Diagnostics GmbH, Germany | Roche Diagnostics GmbH, Germany | HÓA SINH | Công Ty TNHH Dược Phẩm Quang Dương | X | 0 |  |  | 0 |  | 0 |  | 0 | 0 | 0 |  | 0 | 0 | 0 |  |  |  | 0 | 0 |  |  |  |  | 0 | 0 | 0 |  |  | 0 | [10 empty] | CYFRA 21-1 CALSET
149 | Gói 2 | II99 | Anti-D IgG/IgM Blend Reagent (Định tính nhóm máu) | Anti - D | Anti-D IgG/IgM Blend Reagent (Định tính nhóm máu) |  |  | 6 | D | * Sản phẩm phân loại D, có giấy phép lưu hành do Bộ Y tế cấp, có phiếu tiếp nhận hồ sơ công bố đủ điều kiện mua bán TTBYT B,C,D. * Sử dụng phương pháp ngưng kết hệ ABO để định nhóm máu. * Dung dịch không màu. * Anti D được tạo ra từ hỗn hợp kháng thể đơn dòng Anti D IgM và IgG của người. | 10 ml/lọ | Lọ | 690 |  | 491 | 167000 | 160000 | 160000 |  | 243733 | 243733 | KKG-0505-00080 | Atlas/ Jordan | Atlas/ Jordan | HUYẾT HỌC | CÔNG TY CP VTYT HỒNG THIỆN MỸ | 207 | 0 |  |  | 0 |  | 0 |  | 0 | 0 | 0 |  | 4 | 0 | 0 |  | 4 |  | 0 | 0 |  |  |  |  | 0 | 0 | 0 |  |  | 0 | [10 empty] | Anti-D IgG/IgM Blend Reagent (Định tính nhóm máu)
150 | Gói 2 | II231 | D-Dimer Gen.2 Calibrator Set | D-Dimer Gen.2 Calibrator Set | 05050901190 D-Dimer Gen.2 Calibrator Set |  |  | 1 | B | Phù hợp với máy miễn dịch e 601 hoặc tương đương | 6 x 0.5 mL | Hộp | 5 | 8 | 12 | 1600698 | 1600000 | 1600000 |  | 1680732.585 | 1848806 | KKG-0059-01571 | Roche Diagnostics GmbH, Germany | Roche Diagnostics GmbH, Germany | HÓA SINH | Công Ty TNHH Dược Phẩm Quang Dương | X | 0 |  |  | 0 |  | 0 |  | 0 | 0 | 0 |  | 0 | 0 | 0 |  |  |  | 0 | 0 |  |  |  |  | 0 | 0 | 0 |  |  | 0 | [10 empty] | D-Dimer Gen.2 Calibrator Set
151 | Gói 2 | II492 | RF-II | RF | 20764574322 RFII 100T COBAS C INTE | 0 | 0 | 1 | B | Phù hợp với máy sinh hóa c 501 hoặc tương đương | 100 tests | Hộp | 20 |  | 20 | 1524474 | 1520000 | 1520000 |  | 1600697.7 | 1760768 | KKG-0059-01549 | Roche Diagnostics GmbH, Germany | Roche Diagnostics GmbH, Germany | HÓA SINH | Công Ty TNHH Dược Phẩm Quang Dương | X | 0 |  |  | 0 |  | 0 |  | 0 | 0 | 0 |  | 0 | 0 | 0 |  |  |  | 0 | 0 |  |  |  |  | 0 | 0 | 0 |  |  | 0 | [10 empty] | RF-II
154 | Gói 2 | II100 | Anti E- Cadherin (36) | Anti E- Cadherin (36) |  |  |  | 1 |  | Phù hợp với máy BenchMark GX hoặc tương đương | 250 test | Hộp | 2 |  | 2 | 8948100 | 8948000 | 8948000 | [6 empty] | GIẢI PHẪU BỆNH |  | X | 0 |  |  | 0 |  | 0 |  | 0 | 0 | 0 |  | 0 | 0 | 0 |  |  |  | 0 | 0 |  |  |  |  | 0 | 0 | 0 |  |  | 0 | [10 empty] | Anti E- Cadherin (36)
155 | Gói 2 | II473 | PROBE WASH M | PROBE WASH M | 03005712190 PROBE WASH M ELECSYS | 0 | 0 | 1 | 0 | Phù hợp với máy miễn dịch e 601 hoặc tương đương | 12x70 ml | Hộp | 10 |  | 10 | 1571094 | 1571000 | 1571000 | 2018 | 1649648.7 | 1814614 | KKG-0059-01955 | Roche Diagnostics GmbH, Germany | Roche Diagnostics GmbH, Germany | HÓA SINH | Công Ty TNHH Dược Phẩm Quang Dương | X | 0 |  |  | 0 |  | 0 |  | 0 | 0 | 0 |  | 0 | 0 | 0 |  |  |  | 0 | 0 |  |  |  |  | 0 | 0 | 0 |  |  | 0 | [10 empty] | PROBE WASH M
156 | Gói 2 | II102 | Anti AHG lọ 10ml | Anti human globulin |  |  |  | 5 |  | Anti human globulin 10ml | 10ml | Lọ | 85 |  | 60 | 280000 | 280000 | 280000 | 231000 | [5 empty] | HUYẾT HỌC | 25 | X | 0 |  |  | 0 |  | 0 |  | 0 | 0 | 0 |  | 0 | 0 | 0 |  |  |  | 0 | 0 |  |  |  |  | 0 | 0 | 0 |  |  | 0 | [10 empty] | Anti AHG lọ 10ml
157 | Gói 2 | II187 | CORTISOL CALSET | CORTISOL CALSET | 06687750190 Cortisol G2 CS Elecsys |  |  | 1 | B | Phù hợp với máy miễn dịch e 601 hoặc tương đương | 4 x 1ml | Hộp | 5 | 8 | 8 | 1398600 | 1390000 | 1390000 | 360140 | 1468530 | 1615383 | KKG-0059-01341 | Roche Diagnostics GmbH, Germany | Roche Diagnostics GmbH, Germany | HÓA SINH | Công Ty TNHH Dược Phẩm Quang Dương | X | 0 |  |  | 0 |  | 0 |  | 0 | 0 | 0 |  | 0 | 0 | 0 |  |  |  | 0 | 0 |  |  |  |  | 0 | 0 | 0 |  |  | 0 | [10 empty] | CORTISOL CALSET
158 | Gói 2 | II504 | COBAS SAMLPE CUP 5000PCS | SAMPLE CUP | 10394246001 COBAS SAMPLE CUP 5000PCS | 0 | 0 | 1 | A | Phù hợp với máy miễn dịch e 601 hoặc tương đương | 5000 cups | Hộp | 6 |  | 6 | 1526805 | 1526000 | 1526000 |  | 1603145.25 | 1763460 | KKG-0059-01964 | Greiner Bio-One GmbH, Austria | Roche Diagnostics GmbH, Germany | HÓA SINH | Công Ty TNHH Dược Phẩm Quang Dương | X | 0 |  |  | 0 |  | 0 |  | 0 | 0 | 0 |  | 0 | 0 | 0 |  |  |  | 0 | 0 |  |  |  |  | 0 | 0 | 0 |  |  | 0 | [10 empty] | COBAS SAMLPE CUP 5000PCS
159 | Gói 2 | II475 | PROCELL M | PROCELL M | 04880340190 PROCELL M 2*2 L ELEC | 0 | 0 | 1 | 0 | Phù hợp với máy miễn dịch e 601 hoặc tương đương | 2x2 L | Hộp | 350 | 180 | 180 | 1531467 | 1531000 | 1531000 | 413131 | 1608040.35 | 1768845 | KKG-0059-01953 | Roche Diagnostics GmbH, Germany | Roche Diagnostics GmbH, Germany | HÓA SINH | Công Ty TNHH Dược Phẩm Quang Dương | X | 0 |  |  | 0 |  | 0 |  | 0 | 0 | 0 |  | 0 | 0 | 0 |  |  |  | 0 | 0 |  |  |  |  | 0 | 0 | 0 |  |  | 0 | [10 empty] | PROCELL M
160 | Gói 2 | II155 | CFAS PROTEINS | CFAS PROTEINS | 11355279216 CFAS PROTEINS |  |  | 1 | B | Phù hợp với máy sinh hóa c 501 hoặc tương đương | 5 x 1 mL | Hộp | 10 | 6 | 6 | 1305360 | 1300000 | 1300000 |  | 1370628 | 1507691 | KKG-0059-01608 | Roche Diagnostics GmbH, Germany | Roche Diagnostics GmbH, Germany | HÓA SINH | Công Ty TNHH Dược Phẩm Quang Dương | X | 0 |  |  | 0 |  | 0 |  | 0 | 0 | 0 |  | 0 | 0 | 0 |  |  |  | 0 | 0 |  |  |  |  | 0 | 0 | 0 |  |  | 0 | [10 empty] | CFAS PROTEINS
161 | Gói 2 | II129 | CA 15-3 CALSET | CA 15-3 CALSET | 03045846122 CA 15-3 II CS ELEC |  |  | 1 | C | Phù hợp với máy miễn dịch e 601 hoặc tương đương | 4 x 1.0 mL | Hộp | 6 |  | 6 | 1398000 | 1398000 | 1398000 | 360140 | 1468530 | 1615383 | KKG-0059-01776 | Roche Diagnostics GmbH, Germany | Roche Diagnostics GmbH, Germany | HÓA SINH | Công Ty TNHH Dược Phẩm Quang Dương | X | 0 |  |  | 0 |  | 0 |  | 0 | 0 | 0 |  | 0 | 0 | 0 |  |  |  | 0 | 0 |  |  |  |  | 0 | 0 | 0 |  |  | 0 | [10 empty] | CA 15-3 CALSET
162 | Gói 2 | II131 | CA 19-9 CALSET | CA 19-9 CALSET | 11776215122 CA 19-9 CALSET |  |  | 1 | C | Phù hợp với máy miễn dịch e 601 hoặc tương đương | 4 x 1.0 mL | Hộp | 6 |  | 6 | 1398000 | 1398000 | 1398000 | 360140 | 1468530 | 1615383 | KKG-0059-01777 | Roche Diagnostics GmbH, Germany | Roche Diagnostics GmbH, Germany | HÓA SINH | Công Ty TNHH Dược Phẩm Quang Dương | X | 0 |  |  | 0 |  | 0 |  | 0 | 0 | 0 |  | 0 | 0 | 0 |  |  |  | 0 | 0 |  |  |  |  | 0 | 0 | 0 |  |  | 0 | [10 empty] | CA 19-9 CALSET
163 | Gói 2 | II468 | Precicontrol Universal | Precicontrol Universal | 11731416190 PRECICTRL UNIVERSAL ELEC | 0 | 0 | 1 | C | Phù hợp với máy miễn dịch e 601 hoặc tương đương | 4x3ml | Hộp | 10 | 12 | 12 | 1398600 | 1398000 | 1398000 | 120047 | 1468530 | 1615383 | KKG-0059-01807 | Roche Diagnostics GmbH, Germany | Roche Diagnostics GmbH, Germany | HÓA SINH | Công Ty TNHH Dược Phẩm Quang Dương | X | 0 |  |  | 0 |  | 0 |  | 0 | 0 | 0 |  | 0 | 0 | 0 |  |  |  | 0 | 0 |  |  |  |  | 0 | 0 | 0 |  |  | 0 | [10 empty] | Precicontrol Universal
165 | Gói 2 | II127 | CA 125 II CALSET | CA 125 CALSET | 07030207190 CA 125 G2 CS G2 Elecsys |  |  | 1 | C | Phù hợp với máy miễn dịch e 601 hoặc tương đương | 4 x 1.0 mL | Hộp | 6 |  | 6 | 1398600 | 1398600 | 1398600 |  | 1468530 | 1615383 | KKG-0059-02091 | Roche Diagnostics GmbH, Germany | Roche Diagnostics GmbH, Germany | HÓA SINH | Công Ty TNHH Dược Phẩm Quang Dương | X | 0 |  |  | 0 |  | 0 |  | 0 | 0 | 0 |  | 0 | 0 | 0 |  |  |  | 0 | 0 |  |  |  |  | 0 | 0 | 0 |  |  | 0 | [10 empty] | CA 125 II CALSET
166 | Gói 2 | II87 | AFP CALSET | AFP CALSET | 04487761190 AFP CS GEN2.1 ELEC |  |  | 1 | C | Phù hợp với máy miễn dịch e 601 hoặc tương đương | 4 x 1.0 mL | Hộp | 5 | 8 | 8 | 1165500 | 1160000 | 1160000 | 300166 | 1223775 | 1346153 | KKG-0059-01216 | Roche Diagnostics GmbH, Germany | Roche Diagnostics GmbH, Germany | HÓA SINH | Công Ty TNHH Dược Phẩm Quang Dương | X | 0 |  |  | 0 |  | 0 |  | 0 | 0 | 0 |  | 0 | 0 | 0 |  |  |  | 0 | 0 |  |  |  |  | 0 | 0 | 0 |  |  | 0 | [10 empty] | AFP CALSET
167 | Gói 2 | II148 | CEA CALSET | CEA CALSET | 11731645322 CEA CALSET GEN.2 |  |  | 1 | C | Phù hợp với máy miễn dịch e 601 hoặc tương đương | 4 x 1.0 mL | Hộp | 25 | 8 | 8 | 1165500 | 1160000 | 1160000 | 300116 | 1223775 | 1346153 | KKG-0059-01212 | Roche Diagnostics GmbH, Germany | Roche Diagnostics GmbH, Germany | HÓA SINH | Công Ty TNHH Dược Phẩm Quang Dương | X | 0 |  |  | 0 |  | 0 |  | 0 | 0 | 0 |  | 0 | 0 | 0 |  |  |  | 0 | 0 |  |  |  |  | 0 | 0 | 0 |  |  | 0 | [10 empty] | CEA CALSET
168 | Gói 2 | II114 | Bari sunfa ( dạng nước) | Bari sulfat |  |  |  | 5 |  | Thành phần bari sulfat dùng trong chụp X – quang thực quản, dạ dày, ruột. | 140gam | Gói |  | 100 | 100 | 0 | 0 | 25000 | [6 empty] | CDHA |  | X | 0 |  |  | 0 |  | 0 |  | 0 | 0 | 0 |  | 0 | 0 | 0 |  |  |  | 0 | 0 |  |  |  |  | 0 | 0 | 0 |  |  | 0 | [10 empty] | Bari sunfa ( dạng nước)
169 | Gói 2 | II115 | BCB (thuốc nhuộm hồng cầu lưới) 500ml | BCB (thuốc nhuộm hồng cầu lưới) 500ml |  |  |  | 3 |  | Chai 500 ml |  | Chai | 1 |  | 1 |  |  | 4900000 | [6 empty] | HUYẾT HỌC |  | X | 0 |  |  | 0 |  | 0 |  | 0 | 0 | 0 |  | 0 | 0 | 0 |  |  |  | 0 | 0 |  |  |  |  | 0 | 0 | 0 |  |  | 0 | [10 empty] | BCB (thuốc nhuộm hồng cầu lưới) 500ml
170 | Gói 2 | II298 | FERRITIN CALSET | FERRITIN CALSET | 03737586190 FERRITIN CALSET | 0 | 0 | 1 | B | Phù hợp với máy miễn dịch e 601 hoặc tương đương | 4 x 1 ml | Hộp | 20 | 12 | 12 | 1165500 | 1160000 | 1160000 | 291375 | 1223775 | 1346153 | KKG-0059-01700 | Roche Diagnostics GmbH, Germany | Roche Diagnostics GmbH, Germany | HÓA SINH | Công Ty TNHH Dược Phẩm Quang Dương | X | 0 |  |  | 0 |  | 0 |  | 0 | 0 | 0 |  | 0 | 0 | 0 |  |  |  | 0 | 0 |  |  |  |  | 0 | 0 | 0 |  |  | 0 | [10 empty] | FERRITIN CALSET
171 | Gói 2 | II303 | FREE PSA CALSET | FREE PSA CALSET | 08851964190 FREE PSA CS ELECSYS V3 | 0 | 0 | 1 | C | Phù hợp với máy miễn dịch e 601 hoặc tương đương | 4 x 1.0 mL | Hộp | 50 | 6 | 6 | 1165500 | 1160000 | 1160000 | 300116 | 1223775 | 1346153 | KKG-0059-02096 | Roche Diagnostics GmbH, Germany | Roche Diagnostics GmbH, Germany | HÓA SINH | Công Ty TNHH Dược Phẩm Quang Dương | X | 0 |  |  | 0 |  | 0 |  | 0 | 0 | 0 |  | 0 | 0 | 0 |  |  |  | 0 | 0 |  |  |  |  | 0 | 0 | 0 |  |  | 0 | [10 empty] | FREE PSA CALSET
172 | Gói 2 | II305 | FT3 III CALSET | FT3 III CALSET | 06437222190 FT3 G3 CS Elecsys | 0 | 0 | 1 | B | Phù hợp với máy miễn dịch e 601 hoặc tương đương | 4 x 1 ml | Hộp | 50 | 12 | 15 | 1165500 | 1160000 | 1160000 | 300116 | 1223775 | 1346153 | KKG-0059-02126 | Roche Diagnostics GmbH, Germany | Roche Diagnostics GmbH, Germany | HÓA SINH | Công Ty TNHH Dược Phẩm Quang Dương | X | 0 |  |  | 0 |  | 0 |  | 0 | 0 | 0 |  | 0 | 3 | 0 |  |  |  | 0 | 0 |  |  |  |  | 0 | 0 | 0 |  |  | 0 | [10 empty] | FT3 III CALSET
173 | Gói 2 | II307 | FT4 CALSET | FT4 CALSET | 07976879190 FT4 G3 CS Elecsys | 0 | 0 | 1 | B | Phù hợp với máy miễn dịch e 601 hoặc tương đương | 4 x 1.0 mL | Hộp | 10 | 12 | 15 | 1165500 | 1160000 | 1160000 | 300116 | 1223775 | 1346153 | KKG-0059-01732 | Roche Diagnostics GmbH, Germany | Roche Diagnostics GmbH, Germany | HÓA SINH | Công Ty TNHH Dược Phẩm Quang Dương | X | 0 |  |  | 0 |  | 0 |  | 0 | 0 | 0 |  | 0 | 3 | 0 |  |  |  | 0 | 0 |  |  |  |  | 0 | 0 | 0 |  |  | 0 | [10 empty] | FT4 CALSET
174 | Gói 2 | II327 | HCG BETA CALSET | HCG BETA CALSET | 03302652190 HCG+BETA II CS ELEC | 0 | 0 | 1 | C | Phù hợp với máy miễn dịch e 601 hoặc tương đương | 4 x 1 ml | Hộp | 10 |  | 11 | 1165500 | 1160000 | 1160000 | 300116 | 1223775 | 1346153 | KKG-0059-01223 | Roche Diagnostics GmbH, Germany | Roche Diagnostics GmbH, Germany | HÓA SINH | Công Ty TNHH Dược Phẩm Quang Dương | X | 0 |  |  | 0 |  | 0 |  | 0 | 0 | 0 |  | 0 | 1 | 0 |  |  |  | 0 | 0 |  |  |  |  | 0 | 0 | 0 |  |  | 0 | [10 empty] | HCG BETA CALSET
175 | Gói 2 | II121 | Bộ đo độ đục chuẩn (Máy Phoenix) | Bộ đo độ đục chuẩn |  |  |  | 5 |  | Bộ độ đục chuẩn máy định danh tự động Gồm 4 ống chuẩn với độ đục lần lượt là 0,25; 0,50; 1,0; 4,0 dùng để hiệu chuẩn máy đo độ đục Bảo quản: 2 - 25ºC Đóng gói: Hộp/1 bộ Tiêu chuẩn chất lượng: ISO 13485 |  | Bộ | 1 |  | 1 | 14069000 | 14060000 | 14060000 | [6 empty] | VI SINH |  | X | 0 |  |  | 0 |  | 0 |  | 0 | 0 | 0 |  | 0 | 0 | 0 |  |  |  | 0 | 0 |  |  |  |  | 0 | 0 | 0 |  |  | 0 | [10 empty] | Bộ đo độ đục chuẩn (Máy Phoenix)
176 | Gói 2 | II122 | Giun đầu gai | Bộ xét nghiệm Gnathoselisa (giun đầu gai) |  |  |  | 3 |  | Kit ứng dụng kỹ thuật ELISA để phát hiện kháng thể thuộc lớp IgG kháng giun đầu gai (Gnathostoma spinigerum) trong mẫu huyết thanh người. | 96 test/hộp | Hộp | 12 |  | 12 | 6500000 | 6500000 | 4830000 | 6000000 | [5 empty] | VI SINH |  | X | 0 |  |  | 0 |  | 0 |  | 0 | 0 | 0 |  | 0 | 0 | 0 |  |  |  | 0 | 0 |  |  |  |  | 0 | 0 | 0 |  |  | 0 | [10 empty] | Giun đầu gai
177 | Gói 2 | II522 | TOTAL PSA CALSET | TOTAL PSA CALSET | 08838534190 TOTAL PSA CS ELECSYS V3 | 0 | 0 | 1 | C | Phù hợp với máy miễn dịch e 601 hoặc tương đương | 4 x 1.0 mL | Hộp | 10 |  | 6 | 1165500 | 1160000 | 1160000 | 300116 | 1223775 | 1346153 | KKG-0059-02095 | Roche Diagnostics GmbH, Germany | Roche Diagnostics GmbH, Germany | HÓA SINH | Công Ty TNHH Dược Phẩm Quang Dương | X | 0 |  |  | 0 |  | 0 |  | 0 | 0 | 0 |  | 0 | 0 | 0 |  |  |  | 0 | 0 |  |  |  |  | 0 | 0 | 0 |  |  | 0 | [10 empty] | TOTAL PSA CALSET
178 | Gói 2 | II527 | TSH CALSET | TSH CALSET | 08443459190 TSH CS Elecsys V3 | 0 | 0 | 1 | B | Phù hợp với máy miễn dịch e 601 hoặc tương đương | 4x1.3 ml | Hộp | 10 |  | 10 | 1165500 | 1160000 | 1160000 | 230858 | 1223775 | 1346153 | KKG-0059-00938 | Roche Diagnostics GmbH, Germany | Roche Diagnostics GmbH, Germany | HÓA SINH | Công Ty TNHH Dược Phẩm Quang Dương | X | 0 |  |  | 0 |  | 0 |  | 0 | 0 | 0 |  | 0 | 0 | 0 |  |  |  | 0 | 0 |  |  |  |  | 0 | 0 | 0 |  |  | 0 | [10 empty] | TSH CALSET
179 | Gói 2 | II474 | PROBNP CALSET | PROBNP CALSET | 08884234190 PROBNP G2 CS ELECSYS V2 | 0 | 0 | 1 | C | Phù hợp với máy miễn dịch e 601 hoặc tương đương | 4 x 1 ml | Hộp | 15 |  | 15 | 1260000 | 1260000 | 1260000 | 324450 | 1323000 | 1455300 | KKG-0059-01006 | Roche Diagnostics GmbH, Germany | Roche Diagnostics GmbH, Germany | HÓA SINH | Công Ty TNHH Dược Phẩm Quang Dương | X | 0 |  |  | 0 |  | 0 |  | 0 | 0 | 0 |  | 0 | 0 | 0 |  |  |  | 0 | 0 |  |  |  |  | 0 | 0 | 0 |  |  | 0 | [10 empty] | PROBNP CALSET
180 | Gói 2 | II471 | PRECLEAN M | PRECLEAN M | 03004899190 PRECLEAN M | 0 | 0 | 1 | 0 | Phù hợp với máy miễn dịch e 601 hoặc tương đương | 5 x 600 ml | Hộp | 225 | 180 | 180 | 1209789 | 1209000 | 1209000 | 435 | 1270278.45 | 1397307 | KKG-0059-01956 | Roche Diagnostics GmbH, Germany | Roche Diagnostics GmbH, Germany | HÓA SINH | Công Ty TNHH Dược Phẩm Quang Dương | X | 0 |  |  | 0 |  | 0 |  | 0 | 0 | 0 |  | 0 | 0 | 0 |  |  |  | 0 | 0 |  |  |  |  | 0 | 0 | 0 |  |  | 0 | [10 empty] | PRECLEAN M
181 | Gói 2 | II240 | Clincare S.H 500ml | Dung dịch khử khuẩn bề mặt dạng xịt | Sanosil S006 | Dung dịch sát khuẩn bề mặt | N01.02.040.0808.000.0001 | 5 | 0 | Dung dịch khử khuẩn bề mặt dạng xịt Thành phần: chưa cồn 70% đến 90%/ clo Đặc tính: Không mùi/mùi dễ chịu, không gây kích ứng da -Tiêu chuẩn chất lượng ISO/CE | Chai 750ml | Chai | 6000 | 6000 | 6000 | 90000 | 90000 | 90000 |  | 150000 | 180000 | KKG-0212-00248 | Lavitec/ Việt Nam | Lavitec/ Việt Nam | KSNK | CÔNG TY TNHH LAVITEC SÀI GÒN | X | 0 |  |  | 0 |  | 0 |  | 0 | 0 | 0 |  | 0 | 0 | 0 |  |  |  | 0 | 0 |  |  |  |  | 0 | 0 | 0 |  |  | 0 | [10 empty] | Clincare S.H 500ml
183 | Gói 2 | II478 | PTH CALSET | PTH CALSET | 08243875190 PTH CS ELECSYS V2 | 0 | 0 | 1 | B | Phù hợp với máy miễn dịch e 601 hoặc tương đương | 4 x 1ml | Hộp | 6 |  | 6 | 1165000 | 1165000 | 1165000 | 300116 | 1223775 | 1346153 | KKG-0059-01735 | Roche Diagnostics GmbH, Germany | Roche Diagnostics GmbH, Germany | HÓA SINH | Công Ty TNHH Dược Phẩm Quang Dương | X | 0 |  |  | 0 |  | 0 |  | 0 | 0 | 0 |  | 0 | 0 | 0 |  |  |  | 0 | 0 |  |  |  |  | 0 | 0 | 0 |  |  | 0 | [10 empty] | PTH CALSET
184 | Gói 2 | II400 | hs TnT CALSET | hs TnT CALSET | 05092752190 ELECSYS HS TNT CALSET | 0 | 0 | 1 | C | Phù hợp với máy miễn dịch e 601 hoặc tương đương | 4 x 1ml | Hộp | 15 |  | 17 | 1050000 | 1050000 | 1050000 |  | 1102500 | 1212750 | KKG-0059-01224 | Roche Diagnostics GmbH, Germany | Roche Diagnostics GmbH, Germany | HÓA SINH | Công Ty TNHH Dược Phẩm Quang Dương | X | 0 |  |  | 0 |  | 0 |  | 0 | 0 | 0 |  | 0 | 2 | 0 |  |  |  | 0 | 0 |  |  |  |  | 0 | 0 | 0 |  |  | 0 | [10 empty] | hs TnT CALSET
186 | Gói 2 | II132 | Bio Calcium | Calcium chloride 0.025m |  |  |  | 3 |  | Chạy tương thích với máy Máy Thrombolyzer XRC |  | Lọ | 250 |  | 175 | 210000 | 210000 | 210000 | [6 empty] | HUYẾT HỌC |  | X | 0 |  |  | 0 |  | 0 |  | 0 | 0 | 0 |  | 0 | 0 | 0 |  |  |  | 0 | 0 |  |  |  |  | 0 | 0 | 0 |  |  | 0 | [10 empty] | Bio Calcium
188 | Gói 2 | II134 | Canh trường định danh - id broth | Canh trường định danh |  |  |  | 5 |  | id broth |  | Ống | 2800 |  | 2800 | 21740 | 21000 | 21000 | [6 empty] | VI SINH |  | X | 0 |  |  | 0 |  | 0 |  | 0 | 0 | 0 |  | 0 | 0 | 0 |  |  |  | 0 | 0 |  |  |  |  | 0 | 0 | 0 |  |  | 0 | [10 empty] | Canh trường định danh - id broth
189 | Gói 2 | II135 | Canh trường làm kháng sinh đồ -ast broth | Canh trường làm kháng sinh đồ |  |  |  | 5 |  | ast broth |  | Ống | 3000 |  | 3000 | 25510 | 25000 | 25000 | [6 empty] | VI SINH |  | X | 0 |  |  | 0 |  | 0 |  | 0 | 0 | 0 |  | 0 | 0 | 0 |  |  |  | 0 | 0 |  |  |  |  | 0 | 0 | 0 |  |  | 0 | [10 empty] | Canh trường làm kháng sinh đồ -ast broth
190 | Gói 2 | II136 | Ortho BioVue System Reverse Diluent Cassette | Card sàng lọc và xác định kháng thể hệ nhóm máu ABO, Phản ứng hòa hợp trong môi trường nước muối |  |  |  | 3 |  | Hộp 600 test/100 Cassette/ Hộp. Máy Ortho Vision |  | Hộp | 80 |  | 56 |  |  | 37685400 | [6 empty] | HUYẾT HỌC |  | X | 0 |  |  | 0 |  | 0 |  | 0 | 0 | 0 |  | 0 | 0 | 0 |  |  |  | 0 | 0 |  |  |  |  | 0 | 0 | 0 |  |  | 0 | [10 empty] | Ortho BioVue System Reverse Diluent Cassette
191 | Gói 2 | II137 | Ortho BioVue System ABD Confirmation Cassette | Card xác định nhóm máu 1 phương pháp |  |  |  | 3 |  | Hộp 200 test/100 Cassette/ Hộp. Máy Ortho Vision |  | Hộp | 190 |  | 133 |  |  | 12513000 | [6 empty] | HUYẾT HỌC |  | 57 | 0 |  |  | 0 |  | 0 |  | 0 | 0 | 0 |  | 0 | 0 | 0 |  |  |  | 0 | 0 |  |  |  |  | 0 | 0 | 0 |  |  | 0 | [10 empty] | Ortho BioVue System ABD Confirmation Cassette
192 | Gói 2 | II138 | Ortho BioVue System ABO-Rh Reverse Grouping Cassette | Card xác định nhóm máu 2 phương pháp |  |  |  | 3 |  | Hộp 100 test/100 Cassette/ Hộp. Máy Ortho Vision |  | Hộp | 360 |  | 252 |  |  | 5951000 | [6 empty] | HUYẾT HỌC |  | 108 | 0 |  |  | 0 |  | 0 |  | 0 | 0 | 0 |  | 0 | 0 | 0 |  |  |  | 0 | 0 |  |  |  |  | 0 | 0 | 0 |  |  | 0 | [10 empty] | Ortho BioVue System ABO-Rh Reverse Grouping Cassette
193 | Gói 2 | II139 | Ortho BioVue System IgG Cassette | Card xác định phản ứng hòa hợp, Coombs |  |  |  | 3 |  | Hộp 600 test/100 Cassette/ Hộp. Máy Ortho Vision |  | Hộp | 90 |  | 63 |  |  | 7487000 | [6 empty] | HUYẾT HỌC |  | X | 0 |  |  | 0 |  | 0 |  | 0 | 0 | 0 |  | 0 | 0 | 0 |  |  |  | 0 | 0 |  |  |  |  | 0 | 0 | 0 |  |  | 0 | [10 empty] | Ortho BioVue System IgG Cassette
194 | Gói 2 | II140 | PIMA CD4 CARTRIDGE KIT | Card xét nghiệm CD4 |  |  |  | 3 |  | Hoặc tương đương tương thích với máy Pima |  | Test | 3000 |  | 2100 | 298025 | 290000 | 290000 | [6 empty] | HUYẾT HỌC |  | 900 |  |  |  | 0 |  | 0 |  | 0 | 0 | 0 |  | 0 | 0 | 0 |  |  |  | 0 | 0 |  |  |  |  | 0 | 0 | 0 |  |  | 0 | [10 empty] | PIMA CD4 CARTRIDGE KIT
199 | Gói 2 | II467 | PreciControl Troponin | PreciControl Troponin | 05095107190 ELEC PRECICONTROL TROPONIN | 0 | 0 | 1 | C | Phù hợp với máy miễn dịch e 601 hoặc tương đương | 4 x 2 ml | Hộp | 50 | 6 | 6 | 840000 | 840000 | 840000 | 108150 | 882000 | 970,2 | KKG-0059-01805 | Roche Diagnostics GmbH, Germany | Roche Diagnostics GmbH, Germany | HÓA SINH | Công Ty TNHH Dược Phẩm Quang Dương | X | 0 |  |  | 0 |  | 0 |  | 0 | 0 | 0 |  | 0 | 0 | 0 |  |  |  | 0 | 0 |  |  |  |  | 0 | 0 | 0 |  |  | 0 | [10 empty] | PreciControl Troponin
206 | Gói 2 | II97 | Anti-AB Monoclonal Reagent (Định tính nhóm máu) | Anti - AB | Anti-AB Monoclonal Reagent (Định tính nhóm máu) |  |  | 6 | D | * Sản phẩm phân loại D, có giấy phép lưu hành do Bộ Y tế cấp, có phiếu tiếp nhận hồ sơ công bố đủ điều kiện mua bán TTBYT B,C,D. * Sử dụng phương pháp ngưng kết hệ ABO để định nhóm máu. * Dung dịch không màu. * Anti AB phát hiện kháng nguyên A và kháng nguyên B trong Hồng cầu. Kháng thể B, kháng thể A trong huyết tương. | 10 ml/lọ | Lọ | 890 |  | 631 | 126000 | 120000 | 120000 |  | 144375 | 144375 | KKG-0505-00079 | Atlas/ Jordan | Atlas/ Jordan | HUYẾT HỌC | CÔNG TY CP VTYT HỒNG THIỆN MỸ | 267 | 0 |  |  | 0 |  | 0 |  | 0 | 0 | 0 |  | 4 | 0 | 0 |  | 4 |  | 0 | 0 |  |  |  |  | 0 | 0 | 0 |  |  | 0 | [10 empty] | Anti-AB Monoclonal Reagent (Định tính nhóm máu)
207 | Gói 2 | II371 | Ammonia Ethanol CO2 control l | Hóa chất kiểm chức mức 1 cho xét nghiệm Ammonia, Ethanol và CO2 | 20752401190 NH3/ETH/CO2 CONTROL N |  |  | 1 | B | Phù hợp với máy sinh hóa c 501 | 3x5mL | Hộp |  |  | 1 |  |  | 2010000 |  | 2032632 | 2347690 | KKG-0059-01599 | Roche Diagnostics GmbH, Germany | Roche Diagnostics GmbH, Germany | HÓA SINH | Công Ty TNHH Dược Phẩm Quang Dương | X | 0 |  |  | 0 |  | 0 |  | 0 | 0 | 0 |  | 0 | 0 | 0 |  |  |  | 0 | 0 |  |  |  |  | 0 | 0 | 0 |  |  | 0 | [10 empty] | Ammonia Ethanol CO2 control l
208 | Gói 2 | II372 | Ammonia Ethanol CO2 Control II | Hóa chất kiểm chức mức 2 cho xét nghiệm Ammonia, Ethanol và CO2 | 20753009190 NH3/ETH/CO2 Control A |  |  | 1 | B | Phù hợp với máy sinh hóa c 501 | 3x5mL | Hộp |  |  | 1 |  |  | 2010000 |  | 2032632 | 2347690 | KKG-0059-01601 | Roche Diagnostics GmbH, Germany | Roche Diagnostics GmbH, Germany | HÓA SINH | Công Ty TNHH Dược Phẩm Quang Dương | X | 0 |  |  | 0 |  | 0 |  | 0 | 0 | 0 |  | 0 | 0 | 0 |  |  |  | 0 | 0 |  |  |  |  | 0 | 0 | 0 |  |  | 0 | [10 empty] | Ammonia Ethanol CO2 Control II
209 | Gói 2 | II218 | HemosIL High Abnormal Control ASSAYED | Chất kiểm chứng mức bất thường cao dùng cho các XN trên máy phân tích đông máu |  |  |  | 1 | C | Hóa chất dùng để kiểm chuẩn cho XN đông máu như PT,APTT, Hepatocomplex ở dải đo bất thường cao Dạng Bột khô. Thời gian ổn định ≥ 24 giờ với XN PT,APTT | 10x1mL | Hộp | 24 |  | 17 |  |  | 2908000 |  | 2929500 | 2958900 | KKG-1063-00128 | Instrumentation Laboratory Company, Mỹ | Instrumentation Laboratory Company, Mỹ | HUYẾT HỌC |  | X | 0 |  |  | 0 |  | 0 |  | 0 | 0 | 0 |  | 0 | 0 | 0 |  |  |  | 0 | 0 |  |  |  |  | 0 | 0 | 0 |  |  | 0 | [10 empty] | HemosIL High Abnormal Control ASSAYED
210 | Gói 2 | II560 | ANIOSAFE MANUCLEAR NPC HF | Xà phòng thường trong rửa tay thường quy | ALFASEPT CLEANSER 2 | Dung dịch rửa tay sát khuẩn | N01.02.010.0808.000.0009 | 5 | 0 | Hoạt chất: Chlorhexidine digluconate 2,0 % (w/w). Hệ dưỡng ẩm: Glycerine, PEG-7 Glyceryl Cocoate. Chất hoạt động bề mặt: Lauryl amine oxide, Cocamidopropylbetaine (CAB), Decyl glucoside... Chất khóa ion nước cứng: EDTA Disodium. Chất làm đặc, hương liệu. |  | Lít | 1000 | 1000 | 1000 | 110990 | 110000 | 110000 |  | 130200 | 153200 | KKG-0212-00112 | Lavitec/ Việt Nam | Lavitec/ Việt Nam | KSNK | CÔNG TY TNHH LAVITEC SÀI GÒN | X | 0 |  |  | 0 |  | 0 |  | 0 | 0 | 0 |  | 0 | 0 | 0 |  |  |  | 0 | 0 |  |  |  |  | 0 | 0 | 0 |  |  | 0 | [10 empty] | ANIOSAFE MANUCLEAR NPC HF
211 | Gói 2 | II96 | Anti-A Monoclonal Reagent (Định tính nhóm máu) | Anti - A | Anti-A Monoclonal Reagent (Định tính nhóm máu) |  |  | 6 | D | * Sản phẩm phân loại D, có giấy phép lưu hành do Bộ Y tế cấp, có phiếu tiếp nhận hồ sơ công bố đủ điều kiện mua bán TTBYT B,C,D. * Sử dụng phương pháp ngưng kết hệ ABO để định nhóm máu. * Dung dịch màu xanh nhạt. * Anti A phát hiện Kháng nguyên A trong Hồng cầu và phát hiện Kháng thể B trong huyết tương. | 10 ml/lọ | Lọ | 890 |  | 631 | 105000 | 100000 | 100000 |  | 120120 | 120120 | KKG-0505-00077 | Atlas/ Jordan | Atlas/ Jordan | HUYẾT HỌC |  | 267 | 0 |  |  | 0 |  | 0 |  | 0 | 0 | 0 |  | 4 | 0 | 0 |  | 4 |  | 0 | 0 |  |  |  |  | 0 | 0 | 0 |  |  | 0 | [10 empty] | Anti-A Monoclonal Reagent (Định tính nhóm máu)
212 | Gói 2 | II158 | Clean Solution (16x15ml) | Clean Solution (16x15ml) |  |  |  | 3 |  | Dạng dung dịch, không màu, mùi đặc trưng Dùng để rửa kim hút mẫu máy đông máu, tránh gây nhiễm chéo Hóa chất chưa mở nắp đạt ổn định đến hết hạn sử dụng Hóa chất mở nắp đạt ổn định trong 6 ngày đặt trên máy Thể tích: 15 ml/ lọ Dùng tương thích cho máy Máy Thrombolyzer XRC | hộp (16 x 15 ml) | Hộp | 50 |  | 35 | 2500000 | 2500000 | 2500000 | [6 empty] | HUYẾT HỌC |  | 15 | 0 |  |  | 0 |  | 0 |  | 0 | 0 | 0 |  | 0 | 0 | 0 |  |  |  | 0 | 0 |  |  |  |  | 0 | 0 | 0 |  |  | 0 | [10 empty] | Clean Solution (16x15ml)
213 | Gói 2 | II159 | CLEANAC 3 AS DETERGENT | CLEANAC 3 AS DETERGENT |  |  |  | 3 |  | Dùng để rửa đường dịch trong trường hợp đặc biệt Trạng thái vật lí: chất lỏng Màu: vàng nhạt Mùi: nhẹ Độ pH: 10 đến 13 Tính tan: tan trong nước Thành phần: Dung dịch Natri hypoclorit Hóa chất rửa máy tương thích Máy MEK 6510K/3700K | Can 5 L | Can | 45 |  | 51 | 3325000 | 3320000 | 3320000 | [6 empty] | HUYẾT HỌC |  | 13 | 0 |  |  | 0 |  | 0 |  | 0 | 0 | 0 |  | 2 | 3 | 10 | 2 | 2 |  | 0 | 0 |  |  |  |  | 0 | 0 | 0 |  |  | 0 | [10 empty] | CLEANAC 3 AS DETERGENT
214 | Gói 2 | II160 | CLEANAC AS DETERGENT | CLEANAC AS DETERGENT |  |  |  | 3 |  | Dùng để rửa đường dịch Trạng thái vật lí: chất lỏng Màu: xanh lá Mùi: nhẹ Độ pH: 7,7 đến 8,3 Tính tan: tan trong nước Thành phần: Polyoxyethylene nonylphenyl ether 0,05%, Ethylen glycol monophenyl ether 0,33% Hóa chất rửa máy tương thích Máy MEK 6510K/3700K | Can 5 L | Thùng | 55 |  | 59 | 3325000 | 3320000 | 3320000 | [6 empty] | HUYẾT HỌC |  | 16 | 0 |  |  | 0 |  | 0 |  | 0 | 0 | 0 |  | 2 | 3 | 8 | 2 | 5 |  | 0 | 0 |  |  |  |  | 0 | 0 | 0 |  |  | 0 | [10 empty] | CLEANAC AS DETERGENT
215 | Gói 2 | II98 | Anti-B Monoclonal Reagent (Định tính nhóm máu) | Anti - B | Anti-B Monoclonal Reagent (Định tính nhóm máu) |  |  | 6 | D | * Sản phẩm phân loại D, có giấy phép lưu hành do Bộ Y tế cấp, có phiếu tiếp nhận hồ sơ công bố đủ điều kiện mua bán TTBYT B,C,D. * Sử dụng phương pháp ngưng kết hệ ABO để định nhóm máu. * Dung dịch màu vàng. * Anti B phát hiện Kháng nguyên B trong Hồng cầu và phát hiện Kháng thể A trong huyết tương. | 10 ml/lọ | Lọ | 1040 |  | 736 | 105000 | 100000 | 100000 |  | 120120 | 120120 | KKG-0505-00078 | Atlas/ Jordan | Atlas/ Jordan | HUYẾT HỌC | CÔNG TY CP VTYT HỒNG THIỆN MỸ | 312 |  |  |  | 0 |  | 0 |  | 0 | 0 | 0 |  | 4 | 0 | 0 |  | 4 |  | 0 | 0 |  |  |  |  | 0 | 0 | 0 |  |  | 0 | [10 empty] | Anti-B Monoclonal Reagent (Định tính nhóm máu)
216 | Gói 2 | II534 | Bộ định danh IVD NK-IDS 14GNR | Thanh nhựa định danh trực khuẩn Gram ( - ), dễ mọc - IDS 14GNR | Bộ định danh IVD NK-IDS 14GNR |  |  | 6 | A | Bộ định danh IDS 14GNR là một hệ thống gồm 14 thử nghiệm sinh hoá dùng để định danh trực khuẩn Gram âm, dễ mọc | Bộ/ 20 mẫu | Bộ | 100 |  | 100 | 504000 | 500000 | 500000 |  | 520000 | 850000 | KKG-0218-00218 | Nam Khoa/ Việt Nam | Nam Khoa/ Việt Nam | VI SINH | Công Ty TNHH Dịch Vụ Và Thương Mại Nam Khoa | X | 0 |  |  | 0 |  | 0 |  | 0 | 0 | 0 |  | 0 | 0 | 0 |  |  |  | 0 | 0 |  |  |  |  | 0 | 0 | 0 |  |  | 0 | [10 empty] | Bộ định danh IVD NK-IDS 14GNR
218 | Gói 2 | II449 | NACL | NACL | 04489357190 NACL 9% DIL, COBAS C | 0 | 0 | 1 | A | Phù hợp với máy sinh hóa c 501 hoặc tương đương | 50 ml | Hộp | 10 |  | 10 | 228439 | 220000 | 220000 |  | 239859.9 | 263846 | KKG-0059-02036 | Roche Diagnostics GmbH, Germany | Roche Diagnostics GmbH, Germany | HÓA SINH | Công Ty TNHH Dược Phẩm Quang Dương | X | 0 |  |  | 0 |  | 0 |  | 0 | 0 | 0 |  | 0 | 0 | 0 |  |  |  | 0 | 0 |  |  |  |  | 0 | 0 | 0 |  |  | 0 | [10 empty] | NACL
220 | Gói 2 | II109 | ASSAY TIP/CUP | ASSAY TIP/CUP | 12102137001 ASSAY TIP/CUP E170 |  |  | 1 | A | Phù hợp với máy miễn dịch e 601 hoặc tương đương | 48 x 2 x 84 tips/cups and 8 waste liners | Hộp | 130 | 60 | 60 | 6444438 | 6440000 | 6440000 |  | 6459084.45 | 7104993 | KKG-0059-01949 | Flex Precision Plastics Solutions (Switzerland) AG, Switzerland / Balda Medical GmbH, Germany / Nypro Healthcare GmbH, Germany / Nypro Plastics & Metal Products (Shenzhen) Co., Ltd, China | Roche Diagnostics GmbH, Germany | HÓA SINH | Công Ty TNHH Dược Phẩm Quang Dương | X | 0 |  |  | 0 |  | 0 |  | 0 | 0 | 0 |  | 0 | 0 | 0 |  |  |  | 0 | 0 |  |  |  |  | 0 | 0 | 0 |  |  | 0 | [10 empty] | ASSAY TIP/CUP
224 | Gói 2 | I694 | Test nhanh Sar-Cov | Test nhanh xét nghiệm Sar-CoV | Trueline Covid-19 Ag Rapid Test |  |  | 3 | D | * Có giấy phép lưu hành do BYT cấp *Phát hiện đồng thời kháng kháng nguyên SARS-CoV-2 (protein N) và kháng nguyên SARS-CoV-2 (protein S). * Mẫu ngoái dịch tỵ hầu * Độ nhạy tương quan: 96,3% (100% đối với CT<30) * Độ đặc hiệu tương quan: 99,75% * Độ chính xác tương quan: 99,02% * Ngưỡng phát hiện đối với Virut nuôi cấy: 142 TCID50/ml (Càng thấp, càng nhạy và phát hiện sớm) * Ngưỡng phát hiện đối với kháng nguyên tái tổ hợp SARS-COV-2: 01 ng/ml * Kích thước que thử trong khay thử: 40mmx60mm * Không phản ứng chéo với Influenza A H1N1 và H5N1 | 25 test/ hộp | Test | 192000 |  | 25200 | 53000 | 53000 | 53000 | 54495 | 63000 | 63000 | KKG-0991-00003 | Trueline/Medicon-Việt Nam | Trueline/Medicon-Việt Nam | CÁC KHOA |  |  | 25000 |  |  | 0 |  | 0 |  | 0 | 100 | 0 | [7 empty] | 0 | 0 |  |  |  |  | 0 | 0 | 0 |  |  | 0 | [6 empty] | 100 |  |  |  | Test nhanh Sar-Cov
228 | Gói 2 | II408 | ISE INT.STAND | ISE INT.STAND | 04522320190 ISE INT.STAND G2 COBAS C/HIT | 0 | 0 | 1 | 0 | Phù hợp với máy miễn dịch e 601 hoặc tương đương | 5 x 600 mL | Hộp | 145 |  | 145 | 5069925 | 5060000 | 5060000 |  | 5069925 | 5855764 | KKG-0059-02114 | Roche Diagnostics GmbH, Germany | Roche Diagnostics GmbH, Germany | HÓA SINH | Công Ty TNHH Dược Phẩm Quang Dương | X | 0 |  |  | 0 |  | 0 |  | 0 | 0 | 0 |  | 0 | 0 | 0 |  |  |  | 0 | 0 |  |  |  |  | 0 | 0 | 0 |  |  | 0 | [10 empty] | ISE INT.STAND
229 | Gói 2 | II530 | TTF-1 (SP141) PAB | TTF-1 (SP141) PAB | 06640613001 TTF-1 (SP141) PAB | 0 | 0 | 1 | B | Phù hợp với máy BenchMark GX hoặc tương đương | 50 tests | Hộp | 50 |  | 5 | 6899550 | 6890000 | 6890000 |  | 6899550 | 7968981 | KKG-0059-01232 | Ventana Medical Systems, Inc., USA | Ventana Medical Systems, Inc., USA | GIẢI PHẪU BỆNH | Công Ty TNHH Dược Phẩm Quang Dương | X | 0 |  |  | 0 |  | 0 |  | 0 | 0 | 0 |  | 0 | 0 | 0 |  |  |  | 0 | 0 |  |  |  |  | 0 | 0 | 0 |  |  | 0 | [10 empty] | TTF-1 (SP141) PAB
230 | Gói 2 | II424 | LDLC3 | LDLC3 | 07005717190 LDL-C G.3, 200T, cobas c,Int | 0 | 0 | 1 | B | Phù hợp với máy sinh hóa c 501 hoặc tương đương | 200 test | Hộp | 215 | 120 | 120 | 3059437 | 3050000 | 3050000 |  | 3059437.5 | 3533651 | KKG-0059-00735 | Roche Diagnostics GmbH, Germany | Roche Diagnostics GmbH, Germany | HÓA SINH | Công Ty TNHH Dược Phẩm Quang Dương | X | 0 |  |  | 0 |  | 0 |  | 0 | 0 | 0 |  | 0 | 0 | 0 |  |  |  | 0 | 0 |  |  |  |  | 0 | 0 | 0 |  |  | 0 | [10 empty] | LDLC3
231 | Gói 2 | II223 | CHOL2 | CHOL | 03039773190 CHOL HICO GEN.2 400T COBAS C |  |  | 1 | B | Phù hợp với máy sinh hóa c 501 hoặc tương đương | 400 tests | Hộp | 185 | 120 | 48 | 699300 | 690000 | 690000 |  | 699300 | 807692 | KKG-0059-01560 | Roche Diagnostics GmbH, Germany | Roche Diagnostics GmbH, Germany | HÓA SINH | Công Ty TNHH Dược Phẩm Quang Dương | X | 0 |  |  | 0 |  | 0 |  | 0 | 0 | 0 |  | 0 | 0 | 0 |  |  |  | 0 | 0 |  |  |  |  | 0 | 0 | 0 |  |  | 0 | [10 empty] | CHOL2
232 | Gói 2 | II403 | IRON2 | IRON | 03183696122 IRON G.2 200T COBAS C, INT | 0 | 0 | 1 | 0 | Phù hợp với máy sinh hóa c 501 hoặc tương đương | 200 tests | Hộp | 85 | 72 | 72 | 889277 | 880000 | 880000 |  | 889276.5 | 1027115 | KKG-0059-01600 | Roche Diagnostics GmbH, Germany | Roche Diagnostics GmbH, Germany | HÓA SINH | Công Ty TNHH Dược Phẩm Quang Dương | X | 0 |  |  | 0 |  | 0 |  | 0 | 0 | 0 |  | 0 | 0 | 0 |  |  |  | 0 | 0 |  |  |  |  | 0 | 0 | 0 |  |  | 0 | [10 empty] | IRON2
233 | Gói 2 | II546 | ultraView Universal DAB Detection Kit | ultraView Universal DAB Detection Kit | 05269806001 U DAB Detection Kit | 0 | 0 | 1 | B | Phù hợp với máy BenchMark GX hoặc tương đương | 250 test | Hộp | 15 |  | 20 | 25549230 | 25540000 | 25540000 |  | 25549230 | 29509361 | KKG-0059-02048 | Ventana Medical Systems, Inc., USA | Ventana Medical Systems, Inc., USA | GIẢI PHẪU BỆNH | Công Ty TNHH Dược Phẩm Quang Dương | X | 0 |  |  | 0 |  | 0 |  | 0 | 0 | 0 |  | 0 | 0 | 0 |  |  |  | 0 | 0 |  |  |  |  | 0 | 0 | 0 |  |  | 0 | [10 empty] | ultraView Universal DAB Detection Kit
235 | Gói 2 | II172 | CONFIRM ANTI-ER (SP1) | CONFIRM ANTI-ER (SP1) | 05278406001 CONFIRM ANTI-ER (SP1) |  |  | 1 | B | Phù hợp với máy BenchMark GX hoặc tương đương | 50 Test | Hộp | 15 |  | 10 | 7749000 | 7740000 | 7740000 | 7749000 | 7749000 | 8950095 | KKG-0059-01307 | Ventana Medical Systems, Inc., USA | Ventana Medical Systems, Inc., USA | GIẢI PHẪU BỆNH | Công Ty TNHH Dược Phẩm Quang Dương | X | 0 |  |  | 0 |  | 0 |  | 0 | 0 | 0 |  | 0 | 0 | 0 |  |  |  | 0 | 0 |  |  |  |  | 0 | 0 | 0 |  |  | 0 | [10 empty] | CONFIRM ANTI-ER (SP1)
236 | Gói 2 | II259 | Đĩa kháng sinh các loại | Đĩa kháng sinh các loại | Đĩa kháng sinh các loại |  |  | 5 | A | Chứa trong lọ nắp nhôm có gắn nút cao su đậy chặt, có chất chống ẩm. Họ Đĩa kháng sinh bao gồm các loại đĩa giấy được tẩm kháng sinh với nồng độ theo quy định dùng thực hiện thử nghiệm kháng sinh đồ phát hiện sự đề kháng kháng sinh của vi khuẩn | Lọ/ 50 đĩa | Lọ | 2000 |  | 2000 | 54999 | 54000 | 54000 |  | 63000 | 100000 | KKG-0218-00235 | Nam Khoa/ Việt Nam | Nam Khoa/ Việt Nam | VI SINH | Công Ty TNHH Dịch Vụ Và Thương Mại Nam Khoa | X | 0 |  |  | 0 |  | 0 |  | 0 | 0 | 0 |  | 0 | 0 | 0 |  |  |  | 0 | 0 |  |  |  |  | 0 | 0 | 0 |  |  | 0 | [10 empty] | Đĩa kháng sinh các loại
238 | Gói 2 | II179 | CONFIRM Anti-Vimentin (V9) Primary Antib | CONFIRM Anti-Vimentin (V9) Primary Antib | 05278139001 CONFIRM Vimetin (V9) |  |  | 1 | B | Phù hợp với máy BenchMark GX hoặc tương đương | 50 Test | Hộp | 5 |  | 10 | 7238700 | 7230000 | 7230000 |  | 7238700 | 8360699 | KKG-0059-01306 | Ventana Medical Systems, Inc., USA | Ventana Medical Systems, Inc., USA | GIẢI PHẪU BỆNH | Công Ty TNHH Dược Phẩm Quang Dương | X | 0 |  |  | 0 |  | 0 |  | 0 | 0 | 0 |  | 0 | 0 | 0 |  |  |  | 0 | 0 |  |  |  |  | 0 | 0 | 0 |  |  | 0 | [10 empty] | CONFIRM Anti-Vimentin (V9) Primary Antib
239 | Gói 2 | II317 | GLUC3 | GLUCOSE | 04404483190 GLUC HK G3. 800T COBAS C |  |  | 1 | B | Phù hợp với máy sinh hóa c 501 hoặc tương đương | 800 tests | Hộp | 245 | 180 | 180 | 1398600 | 1390000 | 1390000 |  | 1398600 | 1615383 | KKG-0059-01553 | Roche Diagnostics GmbH, Germany | Roche Diagnostics GmbH, Germany | HÓA SINH | Công Ty TNHH Dược Phẩm Quang Dương | X | 0 |  |  | 0 |  | 0 |  | 0 | 0 | 0 |  | 0 | 0 | 0 |  |  |  | 0 | 0 |  |  |  |  | 0 | 0 | 0 |  |  | 0 | [10 empty] | GLUC3
240 | Gói 2 | II567 | Advance Quality Rapid Anti - HIV 1/2 test | Advance Quality Rapid Anti - HIV 1/2 test | SD Bioline HIV 1/2 3.0 |  |  | 6 | D | Rapid Anti-HIV Test Định tính phát hiện kháng thể kháng vi rút HIV trong huyết thanh, huyết tương hoặc máu toàn phần của người |  | Test | 1000 |  | 1000 |  | 0 | 24000 |  | 32550 | 32550 | KKG-0292-00037 | SD/ Hàn Quốc | SD/ Hàn Quốc | VI SINH | CÔNG TY CP VTYT HỒNG THIỆN MỸ | X | 0 |  |  | 0 |  | 0 |  | 0 | 0 | 0 |  | 0 | 0 | 0 |  |  |  | 0 | 0 |  |  |  |  | 0 | 0 | 0 |  |  | 0 | [10 empty] | Advance Quality Rapid Anti - HIV 1/2 test
241 | Gói 2 | II188 | Cồn 70 độ | Cồn 70 độ |  |  |  | 5 |  | Cồn 70 độ y tế Loại cồn: Cồn trắng, nống độ cồn 70% Tiêu chuẩn: Sử dụng trong ngành y tế Tính năng: Vô trùng bề mặt, diệt khuẩn, vi trùng, vi rút, tiệt trùng đến 99% Quy cách đóng gói: Can 30 lít | 30 lít/Can | Lít | 33450 |  | 15142 | 29150 | 29000 | 29000 | 18000 | [5 empty] | KSNK |  | X | 0 |  |  | 0 |  | 0 |  | 0 | 0 | 0 |  | 10 | 10 | 2 |  |  |  | 0 | 0 |  |  |  |  | 0 | 0 | 0 |  |  | 0 | [5 empty] | 120 |  |  |  |  | Cồn 70 độ
242 | Gói 2 | II189 | Isopropanol (Cồn 70o) | Cồn propanol bảo dưỡng máy hàng tuần |  |  |  | 6 |  | 0 |  | Hộp | 50 |  | 35 | 700000 | 700000 | 700000 | [6 empty] | HUYẾT HỌC |  | 15 | 0 |  |  | 0 |  | 0 |  | 0 | 0 | 0 |  | 0 | 0 | 0 |  |  |  | 0 | 0 |  |  |  |  | 0 | 0 | 0 |  |  | 0 | [10 empty] | Isopropanol (Cồn 70o)
244 | Gói 2 | II191 | CREATININE - kinetic | CREATININE | CREATININE | không có | không có | 1 | B | Hóa chất dùng cho xét nghiệm Creatinine Phù hợp với máy phân tích sinh hóa tự động | 4x125ml | Hộp | 96 |  | 137 | 890000 | 890000 | 890000 | [6 empty] | HÓA SINH |  | X | 0 |  |  | 0 |  | 0 |  | 0 | 0 | 0 |  | 10 | 15 | 6 | 4 | 6 |  | 0 | 0 |  |  |  |  | 0 | 0 | 0 |  |  | 0 | [10 empty] | CREATININE - kinetic
245 | Gói 2 | II106 | Anti-Keratin, Pan (AE1/AE3 & PCK26) PAB | Anti-Keratin, Pan (AE1/AE3 & PCK26) PAB | 05267145001 CK (PAN)(AE1/AE3&PCK26) |  |  | 1 | B | Phù hợp với máy BenchMark GX hoặc tương đương | 50 test | Hộp | 5 |  | 5 | 6598200 | 6590000 | 6590000 | 6598200 | 6598200 | 7620921 | KKG-0059-01133 | Ventana Medical Systems, Inc., USA | Ventana Medical Systems, Inc., USA | GIẢI PHẪU BỆNH | Công Ty TNHH Dược Phẩm Quang Dương | X | 0 |  |  | 0 |  | 0 |  | 0 | 0 | 0 |  | 0 | 0 | 0 |  |  |  | 0 | 0 |  |  |  |  | 0 | 0 | 0 |  |  | 0 | [10 empty] | Anti-Keratin, Pan (AE1/AE3 & PCK26) PAB
247 | Gói 2 | II437 | Mueller Hinton Blood Agar (MHBA 90mm) | Môi trường Mueller Hinton Blood | Mueller Hinton Blood Agar (MHBA 90mm) |  |  | 5 | A | Môi trường đổ sẵn trên đĩa petri Ф 90mm. Môi trường thực hiện kháng sinh đồ Streptococcus | Hộp/ 10 đĩa | Đĩa | 1000 |  | 1000 |  |  | 20000 |  | 28000 | 59000 | KKG-0218-00323 | Nam Khoa/ Việt Nam | Nam Khoa/ Việt Nam | VI SINH | Công Ty TNHH Dịch Vụ Và Thương Mại Nam Khoa | X | 0 |  |  | 0 |  | 0 |  | 0 | 0 | 0 |  | 0 | 0 | 0 |  |  |  | 0 | 0 |  |  |  |  | 0 | 0 | 0 |  |  | 0 | [10 empty] | Mueller Hinton Blood Agar (MHBA 90mm)
248 | Gói 2 | II195 | Sán dãi heo, ấu trùng gạo | Cysticercosis Ag ELISA(Kit xét nghiệm Sán dải heo và ấu trùng Sán dải heo ) |  |  |  | 3 |  | Hóa chất xét nghiệm sử dụng nguyên lý tương tác miễn dịch và Enzyme gắn với khối kháng nguyên-kháng thể để phát hiện sự hiện diện của một chất trong dung dịch. Dùng để xét nghiệm nhiễm sán dãi heo, ấu trùng gạo | 96 test/hộp | Hộp | 12 |  | 12 | 6500000 | 6500000 | 4830000 | 5200000 | [5 empty] | VI SINH |  | X | 0 |  |  | 0 |  | 0 |  | 0 | 0 | 0 |  | 0 | 0 | 0 |  |  |  | 0 | 0 |  |  |  |  | 0 | 0 | 0 |  |  | 0 | [10 empty] | Sán dãi heo, ấu trùng gạo
249 | Gói 2 | II119 | BILT3 | BILT | 05795397190 BIL-T Gen.3, 250T c/I |  |  | 1 | B | Phù hợp với máy sinh hóa c 501 hoặc tương đương | 250 Test | Hộp | 145 | 120 | 48 | 407925 | 400000 | 400000 |  | 407925 | 471154 | KKG-0059-00739 | Roche Diagnostics GmbH, Germany | Roche Diagnostics GmbH, Germany | HÓA SINH | Công Ty TNHH Dược Phẩm Quang Dương | X | 0 |  |  | 0 |  | 0 |  | 0 | 0 | 0 |  | 0 | 0 | 0 |  |  |  | 0 | 0 |  |  |  |  | 0 | 0 | 0 |  |  | 0 | [10 empty] | BILT3
250 | Gói 2 | II181 | CONFIRM Cytokeratin7 | CONFIRM Cytokeratin7 | 05986818001 CONFIRM Cytokeratin7 |  |  | 1 | B | Phù hợp với máy BenchMark GX hoặc tương đương | 50 Test | Hộp | 5 |  | 5 | 11817750 | 11810000 | 11810000 | 11817750 | 11817750 | 13649502 | KKG-0059-01291 | Ventana Medical Systems, Inc., USA | Ventana Medical Systems, Inc., USA | GIẢI PHẪU BỆNH | Công Ty TNHH Dược Phẩm Quang Dương | X | 0 |  |  | 0 |  | 0 |  | 0 | 0 | 0 |  | 0 | 0 | 0 |  |  |  | 0 | 0 |  |  |  |  | 0 | 0 | 0 |  |  | 0 | [10 empty] | CONFIRM Cytokeratin7
251 | Gói 2 | II198 | Chai cấy máu hiếu khí nhi BD BACTEC (chai nhựa) | Chai nuôi cấy máu dành cho trẻ dưới 12kg bằng nhựa chứa hạt Polymeric |  |  |  | 1 |  | Chai cấy máu tự động dành cho trẻ dưới môi trường được sử dụng với hệ thống phát hiện vi sinh vật trong quy trình định tính nhằm tăng khả năng tìm thấy và phát hiện vi sinh vật hiếu khí, kỵ khí tùy tiện (vi khuẩn và nấm) trong máu. (dùng cho bệnh nhân trẻ em) - Áp dụng kỹ thuật so màu (colormetric measurement), phát hiện sự thay đổi màu của môi trường (Liquid Emulsion Sensor) xảy ra do CO2 tạo ra từ sự phát triển vi sinh vật. - Chai môi trường BacT/ALERT PF Plus dùng một lần chứa 30 ml môi trường và 1,6g hạt polymer hấp phụ - Thành phần môi trường gồm: casein peptone (1,0% w/v), Dịch chiết nấm men (0,45% w/v), soybean peptone (0,3% w/v), meat peptone (0,1% w/v), Sodium polyanethol sulfonate (SPS) (0,083% w/v), menadione (0,00005% w/v), hemin (0,0005% w/v), L-cysteine (0,03% w/v), pyruvic axit (0,1% w/v), pyridoxine HCl (0,001% w/v), nicotinic axit (0,0002% w/v), pantothenic axit (0,0002% w/v), thiamine HCl (0,0001% w/v) và các hợp chất khác như: Amino acid và cơ chất carbonhydrate trong nước tinh khiết. Các chai chứa N2, O2 và CO2 khí quyển trong điều kiện chân không - Chai môi trường sẵn sàng sử dụng ngay. Bảo quản chai môi trường thẳng đứng tránh ánh sáng ở nhiệt độ phòng (15-30°C ). Hạn sử dụng được in trên mỗi chai. Không sử dụng chai môi trường quá hạn sử dụng Tiêu chuẩn chất lượng: ISO 9001/ ISO 13485/ CE, FDA. | 100chai/hộp | Chai | 500 |  | 500 | 110000 | 110000 | 110000 | [6 empty] | VI SINH |  | X | 0 |  |  | 0 |  | 0 |  | 0 | 0 | 0 |  | 0 | 0 | 0 |  |  |  | 0 | 0 |  |  |  |  | 0 | 0 | 0 |  |  | 0 | [10 empty] | Chai cấy máu hiếu khí nhi BD BACTEC (chai nhựa)
252 | Gói 2 | II199 | Chai cấy máu hiếu khí người lớn BD BACTEC (chai nhựa) | Chai nuôi cấy máu hiếu khí bằng nhựa chứa hạt Polymeric |  |  |  | 1 |  | Chai cấy máu hiếu khí tự động chứa môi trường được sử dụng cùng với hệ thống phát hiện vi khuẩn trong qui trình để tăng cường phục hồi và phát hiện các vi sinh vật hiếu khí từ máu và các dịch vô khuẩn khác trong cơ thể. Áp dụng kỹ thuật so màu (colormetric measurement), phát hiện sự thay đổi màu của môi trường (Liquid Emulsion Sensor) xảy ra do CO2 tạo ra từ sự phát triển vi sinh vật. -Chai môi trường BacT/ALERT FA Plus dùng một lần chứa 30 ml môi trường và 1,6g hạt polymer hấp phụ -Thành phần môi trường gồm: casein peptone (1,0% w/v), cao nấm men (0,45% w/v), soybean peptone (0,3% w/v), meat peptone (0,1% w/v), natri polyanetholesulfonate (SPS) (0,083% w/v), menadione (0,00005% w/v), hemin (0,0005% w/v), L-cysteine (0,03% w/v), pyruvic axit (0,1% w/v), pyridoxine HCl (0,001% w/v), nicotinic axit (0,0002% w/v), pantothenic axit (0,0002% w/v), thiamine HCl (0,0001% w/v) và hỗn hợp các axit amin và cơ chất carbonhydrate trong nước tinh khiết. Các chai chứa N2, O2 và CO2 khí quyển trong điều kiện chân không -Chai môi trường sẵn sàng sử dụng ngay. Bảo quản chai môi trường thẳng đứng tránh ánh sáng ở nhiệt độ phòng (15-30°C). Hạn sử dụng được in trên mỗi chai. Không sử dụng chai môi trường quá hạn sử dụng. Tiêu chuẩn chất lượng: ISO 9001/ ISO 13485/ CE, FDA | 100chai/hộp | Chai | 1000 |  | 1000 | 110000 | 110000 | 110000 | [6 empty] | VI SINH |  | X | 0 |  |  | 0 |  | 0 |  | 0 | 0 | 0 |  | 0 | 0 | 0 |  |  |  | 0 | 0 |  |  |  |  | 0 | 0 | 0 |  |  | 0 | [10 empty] | Chai cấy máu hiếu khí người lớn BD BACTEC (chai nhựa)
253 | Gói 2 | II200 | Chất bảo quản nước tiểu | Chất bảo quản nước tiểu |  |  |  | 6 |  | Chất bảo quản mẫu nước tiều |  | Chai | 10 |  | 10 | 1660000 | 1660000 | 1660000 | [6 empty] | HÓA SINH |  | X | 0 |  |  | 0 |  | 0 |  | 0 | 0 | 0 |  | 0 | 0 | 0 |  |  |  | 0 | 0 |  |  |  |  | 0 | 0 | 0 |  |  | 0 | [10 empty] | Chất bảo quản nước tiểu
254 | Gói 2 | II166 | CONFIRM CD3 (2GV6) | CONFIRM anti-CD3 (2GV6) | 05278422001 CONFIRM CD3 (2GV6) |  |  | 1 | B | Phù hợp với máy BenchMark GX hoặc tương đương | 50 Test | Hộp | 5 |  | 5 | 8287650 | 8280000 | 8280000 | 8287650 | 8287650 | 9572236 | KKG-0059-01669 | Ventana Medical Systems, Inc., USA | Ventana Medical Systems, Inc., USA | GIẢI PHẪU BỆNH | Công Ty TNHH Dược Phẩm Quang Dương | X | 0 |  |  | 0 |  | 0 |  | 0 | 0 | 0 |  | 0 | 0 | 0 |  |  |  | 0 | 0 |  |  |  |  | 0 | 0 | 0 |  |  | 0 | [10 empty] | CONFIRM CD3 (2GV6)
256 | Gói 2 | II107 | Anti-p40 (BC28) Mouse Monoclonal PAB | anti-p40 (BC28) Mouse Monoclonal PAB | 07394420001 Anti-p40 (BC28) Mou.Mono.PAB |  |  | 1 | B | Phù hợp với máy BenchMark GX hoặc tương đương | 50 test | Hộp | 5 |  | 5 | 8117550 | 8110000 | 8110000 |  | 8117550 | 9375771 | KKG-0059-00857 | Ventana Medical Systems, Inc., USA | Ventana Medical Systems, Inc., USA | GIẢI PHẪU BỆNH | Công Ty TNHH Dược Phẩm Quang Dương | X | 0 |  |  | 0 |  | 0 |  | 0 | 0 | 0 |  | 0 | 0 | 0 |  |  |  | 0 | 0 |  |  |  |  | 0 | 0 | 0 |  |  | 0 | [10 empty] | Anti-p40 (BC28) Mouse Monoclonal PAB
257 | Gói 2 | II150 | PLAP (NB10) | CELL MARQUE, PLAP | 05267757001 PLAP (NB10) |  |  | 1 | B | Phù hợp với máy BenchMark GX hoặc tương đương | 50 Test | Hộp | 50 |  | 2 | 8117550 | 8110000 | 8110000 |  | 8117550 | 9375771 | KKG-0059-01327 | Cell Marque Corporation, USA | Cell Marque Corporation, USA | GIẢI PHẪU BỆNH | Công Ty TNHH Dược Phẩm Quang Dương | X | 0 |  |  | 0 |  | 0 |  | 0 | 0 | 0 |  | 0 | 0 | 0 |  |  |  | 0 | 0 |  |  |  |  | 0 | 0 | 0 |  |  | 0 | [10 empty] | PLAP (NB10)
258 | Gói 2 | II485 | Reaction Buffer Concentrate (10X) | Reaction Buffer Concentrate (10X) | 05353955001 Reaction Buffer (10X) | 0 | 0 | 1 | A | Phù hợp với máy BenchMark GX hoặc tương đương | 2L | Bình | 20 |  | 20 | 2227470 | 2220000 | 2220000 |  | 2227470 | 2572728 | KKG-0059-02053 | Ventana Medical Systems, Inc., USA | Ventana Medical Systems, Inc., USA | GIẢI PHẪU BỆNH | Công Ty TNHH Dược Phẩm Quang Dương | X | 0 |  |  | 0 |  | 0 |  | 0 | 0 | 0 |  | 0 | 0 | 0 |  |  |  | 0 | 0 |  |  |  |  | 0 | 0 | 0 |  |  | 0 | [10 empty] | Reaction Buffer Concentrate (10X)
259 | Gói 2 | II329 | HDLC4 | HDLC4 | 07528566190 HDL-C Gen.4, 350T cobas c | 0 | 0 | 1 | B | Phù hợp với máy sinh hóa c 501 hoặc tương đương | 350 test | Hộp | 225 | 180 | 180 | 3557106 | 3550000 | 3550000 |  | 3557106 | 4108458 | KKG-0059-00800 | Roche Diagnostics GmbH, Germany | Roche Diagnostics GmbH, Germany | HÓA SINH | Công Ty TNHH Dược Phẩm Quang Dương | X | 0 |  |  | 0 |  | 0 |  | 0 | 0 | 0 |  | 0 | 0 | 0 |  |  |  | 0 | 0 |  |  |  |  | 0 | 0 | 0 |  |  | 0 | [10 empty] | HDLC4
260 | Gói 2 | II458 | NH3L2 | NH3L2 | 07229593190 NH3L2 cobas c | 0 | 0 | 1 | B | Phù hợp với máy sinh hóa c 501 hoặc tương đương | 150 tests | Hộp | 10 |  | 10 | 2286711 | 2280000 | 2280000 |  | 2286711 | 2641152 | KKG-0059-00946 | Roche Diagnostics GmbH, Germany | Roche Diagnostics GmbH, Germany | HÓA SINH | Công Ty TNHH Dược Phẩm Quang Dương | X | 0 |  |  | 0 |  | 0 |  | 0 | 0 | 0 |  | 0 | 0 | 0 |  |  |  | 0 | 0 |  |  |  |  | 0 | 0 | 0 |  |  | 0 | [10 empty] | NH3L2
261 | Gói 2 | II94 | ALTL | ALTL | 20764957322 ALTL, 500T COBAS C/INTEGRA |  |  | 1 | B | Phù hợp với máy sinh hóa c 501 hoặc tương đương | 500 tests | Hộp | 475 | 180 | 144 | 1356642 | 1350000 | 1350000 |  | 1356642 | 1566922 | KKG-0059-01544 | Roche Diagnostics GmbH, Germany | Roche Diagnostics GmbH, Germany | HÓA SINH | Công Ty TNHH Dược Phẩm Quang Dương | X | 0 |  |  | 0 |  | 0 |  | 0 | 0 | 0 |  | 0 | 0 | 0 |  |  |  | 0 | 0 |  |  |  |  | 0 | 0 | 0 |  |  | 0 | [10 empty] | ALTL
262 | Gói 2 | II111 | ASTL | ASTL | 20764949322 ASTL, 500T COBAS C,/INTEGRA |  |  | 1 | B | Phù hợp với máy sinh hóa c 501 hoặc tương đương | 500 Test | Hộp | 585 | 180 | 144 | 1356642 | 1350000 | 1350000 |  | 1356642 | 1566922 | KKG-0059-01541 | Roche Diagnostics GmbH, Germany | Roche Diagnostics GmbH, Germany | HÓA SINH | Công Ty TNHH Dược Phẩm Quang Dương | X | 0 |  |  | 0 |  | 0 |  | 0 | 0 | 0 |  | 0 | 0 | 0 |  |  |  | 0 | 0 |  |  |  |  | 0 | 0 | 0 |  |  | 0 | [10 empty] | ASTL
263 | Gói 2 | II161 | CLEANCELL M | CLEANCELL M | 04880293190 CLEAN-CELL M 2*2 L ELEC |  |  | 1 | A | Phù hợp với máy miễn dịch e 601 hoặc tương đương | 2 x 2 L | Hộp | 275 | 180 | 181 | 1902318 | 1900000 | 1900000 | 489846 | 1906641.45 | 2097306 | KKG-0059-01959 | Roche Diagnostics GmbH, Germany / Thermo Fisher Scientific, Inc., USA / Thermo Fisher Scientific (Suzhou) Instruments Co., Ltd., China | Roche Diagnostics GmbH, Germany | HÓA SINH | Công Ty TNHH Dược Phẩm Quang Dương | X | 0 |  |  | 0 |  | 0 |  | 0 | 0 | 0 |  | 0 | 1 | 0 |  |  |  | 0 | 0 |  |  |  |  | 0 | 0 | 0 |  |  | 0 | [10 empty] | CLEANCELL M
265 | Gói 2 | II410 | ISE STANDARD HIGH | ISE STANDARD HIGH | 11183982216 ISE STANDARD HIGH10X3ML | 0 | 0 | 1 | B | Phù hợp với máy miễn dịch e 601 hoặc tương đương | 10x3ml | Hộp | 75 |  | 75 | 326340 | 320000 | 320000 | 11204 | 326340 | 376923 | KKG-0059-01610 | Roche Diagnostics GmbH, Germany | Roche Diagnostics GmbH, Germany | HÓA SINH | Công Ty TNHH Dược Phẩm Quang Dương | X | 0 |  |  | 0 |  | 0 |  | 0 | 0 | 0 |  | 0 | 0 | 0 |  |  |  | 0 | 0 |  |  |  |  | 0 | 0 | 0 |  |  | 0 | [10 empty] | ISE STANDARD HIGH
266 | Gói 2 | II411 | ISE STANDARD LOW | ISE STANDARD LOW | 11183974216 ISE STANDARD LOW 10X3ML | 0 | 0 | 1 | B | Phù hợp với máy miễn dịch e 601 hoặc tương đương | 10x3ml | Hộp | 75 |  | 75 | 326340 | 320000 | 320000 | 11204 | 326340 | 376923 | KKG-0059-01605 | Roche Diagnostics GmbH, Germany | Roche Diagnostics GmbH, Germany | HÓA SINH | Công Ty TNHH Dược Phẩm Quang Dương | X | 0 |  |  | 0 |  | 0 |  | 0 | 0 | 0 |  | 0 | 0 | 0 |  |  |  | 0 | 0 |  |  |  |  | 0 | 0 | 0 |  |  | 0 | [10 empty] | ISE STANDARD LOW
269 | Gói 2 | II324 | Halogen Lamp c501/c311 | HALOGEN LAMP | 04813707001 HALOGEN LAMP | 0 | 0 |  | 0 | Phù hợp với máy sinh hóa c 501 hoặc tương đương | 1 pc | Hộp | 20 |  | 10 | 7326000 | 7320000 | 7320000 |  | 7326000 |  |  | Hitachi High-Technologies Corporation, Japan | Hitachi High-Technologies Corporation, Japan | HÓA SINH | Công Ty TNHH Dược Phẩm Quang Dương | X | 0 |  |  | 0 |  | 0 |  | 0 | 0 | 0 |  | 0 | 0 | 0 |  |  |  | 0 | 0 |  |  |  |  | 0 | 0 | 0 |  |  | 0 | [10 empty] | Halogen Lamp c501/c311
270 | Gói 2 | II95 | AMYL2 | AMYL | 03183742122 AMYLASE GEN.2 COBAS C,I |  |  | 1 | B | Phù hợp với máy sinh hóa c 501 hoặc tương đương | 300 Test | Hộp | 50 |  | 12 | 1905592 | 1900000 | 1900000 |  | 1905592.5 | 2200960 | KKG-0059-01555 | Roche Diagnostics GmbH, Germany | Roche Diagnostics GmbH, Germany | HÓA SINH | Công Ty TNHH Dược Phẩm Quang Dương | X | 0 |  |  | 0 |  | 0 |  | 0 | 0 | 0 |  | 0 | 0 | 0 |  |  |  | 0 | 0 |  |  |  |  | 0 | 0 | 0 |  |  | 0 | [10 empty] | AMYL2
271 | Gói 2 | II226 | Daily cleaning solution kit | Daily cleaning solution kit |  |  |  | 3 |  | Hoặc hóa chất tương đương tương thích với Máy khí máu tự động |  | Hộp | 15 |  | 15 | 1881000 | 1880000 | 1880000 | [6 empty] | HÓA SINH |  | X | 0 |  |  | 0 |  | 0 |  | 0 | 0 | 0 |  | 0 | 0 | 0 |  |  |  | 0 | 0 |  |  |  |  | 0 | 0 | 0 |  |  | 0 | [10 empty] | Daily cleaning solution kit
272 | Gói 2 | II174 | CONFIRM anti-Melanosome (HMB45) Mouse M | CONFIRM anti-Melanosome (HMB45) Mouse M | 05479282001 anti-Melanosome(HMB45) |  |  | 1 | B | Phù hợp với máy BenchMark GX hoặc tương đương | 50 Test | Hộp | 5 |  | 2 | 7025550 | 7020000 | 7020000 |  | 7025550 | 8114511 | KKG-0059-01667 | Ventana Medical Systems, Inc., USA | Ventana Medical Systems, Inc., USA | GIẢI PHẪU BỆNH | Công Ty TNHH Dược Phẩm Quang Dương | X | 0 |  |  | 0 |  | 0 |  | 0 | 0 | 0 |  | 0 | 0 | 0 |  |  |  | 0 | 0 |  |  |  |  | 0 | 0 | 0 |  |  | 0 | [10 empty] | CONFIRM anti-Melanosome (HMB45) Mouse M
273 | Gói 2 | II419 | LACT | LACT | 03183700190 LACT 100T COBAS C INT | 0 | 0 | 1 | B | Phù hợp với máy miễn dịch e 601 hoặc tương đương | 100 tests | Hộp | 190 |  | 190 | 635196 | 630000 | 630000 |  | 635197.5 | 733654 | KKG-0059-01564 | Roche Diagnostics GmbH, Germany | Roche Diagnostics GmbH, Germany | HÓA SINH | Công Ty TNHH Dược Phẩm Quang Dương | X | 0 |  |  | 0 |  | 0 |  | 0 | 0 | 0 |  | 0 | 0 | 0 |  |  |  | 0 | 0 |  |  |  |  | 0 | 0 | 0 |  |  | 0 | [10 empty] | LACT
274 | Gói 2 | II233 | DOG-1 (SP31) PAB | DOG-1 (SP31) PAB | 06433189001 DOG-1 (SP31) PAB |  |  | 1 | B | Phù hợp với máy BenchMark GX hoặc tương đương | 50 test | Hộp | 5 |  | 5 | 9135000 | 9130000 | 9130000 |  | 9135000 | 10550925 | KKG-0059-01259 | Cell Marque Corporation, USA | Cell Marque Corporation, USA | GIẢI PHẪU BỆNH | Công Ty TNHH Dược Phẩm Quang Dương | X | 0 |  |  | 0 |  | 0 |  | 0 | 0 | 0 |  | 0 | 0 | 0 |  |  |  | 0 | 0 |  |  |  |  | 0 | 0 | 0 |  |  | 0 | [10 empty] | DOG-1 (SP31) PAB
275 | Gói 2 | II421 | LC Multiplex RNA Virus Master.200 | LC Multiplex RNA Virus Master.200 | 06754155001 LC Multi RNA VirusMaster 200 |  |  |  | 0 | Chứa Enzyme, dNTPs, dùng cho phản ứng realtime PCR | 200 test | Hộp | 50 |  | 50 | 9955000 | 9950000 | 9950000 | 9955000 | 9955000 | 0 | 0 | Roche Diagnostics GmbH, Germany | Not Available | VI SINH | Công Ty TNHH Dược Phẩm Quang Dương | X | 0 |  |  | 0 |  | 0 |  | 0 | 0 | 0 |  | 0 | 0 | 0 |  |  |  | 0 | 0 |  |  |  |  | 0 | 0 | 0 |  |  | 0 | [10 empty] | LC Multiplex RNA Virus Master.200
276 | Gói 2 | II232 | DOA Multi 4 Drug | DOA Multi 4 Drug |  |  |  | 5 |  | Phát hiện định tính nhóm các chất gây nghiện trong nước tiểu. Ngưỡng phát hiện: + Morphine: 300 ng/ml + MDMA: 500 ng/ml + Methamphetamine: 500 ng/ml + THC: 50 ng/ml Độ nhạy: 99,8%. Độ đặc hiệu: 99,6% Bảo quản nhiệt độ: 8-30 độ C. Hạn dùng: 24 tháng, kể từ ngày sản xuất Tiêu chuẩn chất lượng: ISO 13485:2016 Có chứng nhận chất lượng COA từ nhà sản xuất. |  | Test | 3625 | 6000 | 6000 | 60000 | 60000 | 53000 | 47500 | [5 empty] | HÓA SINH |  | X | 0 |  |  | 0 |  | 0 |  | 0 | 0 | 0 |  | 0 | 0 | 0 |  |  |  | 0 | 0 |  |  |  |  | 0 | 0 | 0 |  |  | 0 | [10 empty] | DOA Multi 4 Drug
277 | Gói 2 | II444 | Thạch nâu (CAXV 90mm) | Môi trường Thạch nâu (CAXV) | Thạch nâu (CAXV 90mm) |  |  | 5 | A | Môi trường đổ sẵn trên đĩa petri Ф 90mm. Môi trường nuôi cấy không chọn lọc được dùng phân lập vi khuẩn khó mọc | Hộp/ 10 đĩa | Đĩa | 3000 |  | 3000 |  |  | 25000 |  | 30000 | 52000 | KKG-0218-00298 | Nam Khoa/ Việt Nam | Nam Khoa/ Việt Nam | VI SINH | Công Ty TNHH Dịch Vụ Và Thương Mại Nam Khoa | X | 0 |  |  | 0 |  | 0 |  | 0 | 0 | 0 |  | 0 | 0 | 0 |  |  |  | 0 | 0 |  |  |  |  | 0 | 0 | 0 |  |  | 0 | [10 empty] | Thạch nâu (CAXV 90mm)
278 | Gói 2 | II234 | Dung dịch bảo quản mẫu HPV | Dung dịch bảo quản mẫu HPV |  |  |  | 3 |  | Thành phần : Phosphate Buffered Saline 1 gói pha tương đương 1 lít nước | 10 gói/hộp | Gói |  |  | 20 |  |  | 273700 | [6 empty] | GIẢI PHẪU BỆNH |  | X | 0 |  |  | 0 |  | 0 |  | 0 | 0 | 0 |  | 0 | 0 | 0 |  |  |  | 0 | 0 |  |  |  |  | 0 | 0 | 0 |  |  | 0 | [10 empty] | Dung dịch bảo quản mẫu HPV
279 | Gói 2 | II235 | ORTHO 7% BSA Reagent | Dung dịch BSA bảo dưỡng máy hằng ngày |  |  |  | 3 |  | 12 x 5 ml/Hộp. Máy Ortho Vision |  | Hộp | 180 |  | 126 | 4000000 | 4000000 | 4000000 | [6 empty] | HUYẾT HỌC |  | 54 | 0 |  |  | 0 |  | 0 |  | 0 | 0 | 0 |  | 0 | 0 | 0 |  |  |  | 0 | 0 |  |  |  |  | 0 | 0 | 0 |  |  | 0 | [10 empty] | ORTHO 7% BSA Reagent
280 | Gói 2 | II533 | Thạch TCBS ( 90mm) | Thạch TCBS | Thiosulfate Citrate Bile Salts Sucrose Agar (TCBS Agar 90mm) |  |  | 5 | A | Môi trường đổ sẵn trên đĩa petri Ф 90mm. Môi trường nuôi cấy chọn lọc phân biệt được dùng phân lập chọn lọc Vibrio. Phân biệt khả năng lên men sucrose | Hộp/ 10 đĩa | Đĩa |  |  | 20 |  | 0 | 25000 |  | 30000 | 35000 | KKG-0218-00308 | Nam Khoa/ Việt Nam | Nam Khoa/ Việt Nam | VI SINH | Công Ty TNHH Dịch Vụ Và Thương Mại Nam Khoa | X | 0 |  |  | 0 |  | 0 |  | 0 | 0 | 0 |  | 0 | 0 | 0 |  |  |  | 0 | 0 |  |  |  |  | 0 | 0 | 0 |  |  | 0 | [10 empty] | Thạch TCBS ( 90mm)
281 | Gói 2 | II237 | V8 Maintenance Buffer | Dung dịch đệm rửa máy điện di |  |  |  | 1 |  | Dung dịch đệm rửa máy. Tương thích với máy điện di mao quản tự đông. Thành phần gồm Maintenance Buffer. | 500ml | Hộp | 50 |  | 35 | 6500000 | 6500000 | 6500000 | [6 empty] | HUYẾT HỌC |  | X | 0 |  |  | 0 |  | 0 |  | 0 | 0 | 0 |  | 0 | 0 | 0 |  |  |  | 0 | 0 |  |  |  |  | 0 | 0 | 0 |  |  | 0 | [10 empty] | V8 Maintenance Buffer
285 | Gói 2 | II192 | CRP4 | CRP | 07876033190 CRP Gen.4, 250 Tests, cobas c |  |  | 1 | B | Phù hợp với máy sinh hóa c 501 hoặc tương đương | 250 Test | Hộp | 144 |  | 72 | 4125000 | 4120000 | 4120000 |  | 4124999.55 | 4764375 | KKG-0059-01012 | Roche Diagnostics GmbH, Germany | Roche Diagnostics GmbH, Germany | HÓA SINH | Công Ty TNHH Dược Phẩm Quang Dương | X | 0 |  |  | 0 |  | 0 |  | 0 | 0 | 0 |  | 0 | 0 | 0 |  |  |  | 0 | 0 |  |  |  |  | 0 | 0 | 0 |  |  | 0 | [10 empty] | CRP4
286 | Gói 2 | II243 | Diatro Lyse Diff | Dung dịch ly giải sử dụng cho máy phân tích huyết học tự động 18 thông số |  |  |  | 3 |  | tương thích với Máy phân tích huyết học tự động | 5 lít/ thùng | Thùng | 5 |  | 4 | 3650000 | 3650000 | 3650000 | [6 empty] | HUYẾT HỌC |  | X | 0 |  |  | 0 |  | 0 |  | 0 | 0 | 0 |  | 0 | 0 | 0 |  |  |  | 0 | 0 |  |  |  |  | 0 | 0 | 0 |  |  | 0 | [10 empty] | Diatro Lyse Diff
287 | Gói 2 | II244 | Diatro Lyse CD 3.2 | Dung dịch ly giải sử dụng cho máy phân tích huyết học tự động 22 thông số |  |  |  | 3 |  | tương thích với Máy phân tích huyết học tự động | 5 lít/ thùng | Thùng | 80 |  | 56 | 1711710 | 1710000 | 1710000 | [6 empty] | HUYẾT HỌC |  | X | 0 |  |  | 0 |  | 0 |  | 0 | 0 | 0 |  | 0 | 0 | 0 |  |  |  | 0 | 0 |  |  |  |  | 0 | 0 | 0 |  |  | 0 | [10 empty] | Diatro Lyse CD 3.2
288 | Gói 2 | II245 | NaOH O.1M | dung dịch NaOH 0,1N bảo dưỡng máy hàng ngày |  |  |  | 6 |  | 0 |  | Hộp | 50 |  | 35 | 930000 | 930000 | 930000 | [6 empty] | HUYẾT HỌC |  | X | 0 |  |  | 0 |  | 0 |  | 0 | 0 | 0 |  | 0 | 0 | 0 |  |  |  | 0 | 0 |  |  |  |  | 0 | 0 | 0 |  |  | 0 | [10 empty] | NaOH O.1M
289 | Gói 2 | II246 | Dung dịch nhuộm tế bào OG-6 | Dung dịch OG-6 |  |  |  | 1 |  | Nhuộm keratin trong tế bào, màu nhuộm sáng, bắt màu nhanh | Hộp/ 4 chai x 473 ml | Chai | 20 |  | 20 | 693000 | 690000 | 690000 | [6 empty] | GIẢI PHẪU BỆNH |  | X | 0 |  |  | 0 |  | 0 |  | 0 | 0 | 0 |  | 0 | 0 | 0 |  |  |  | 0 | 0 |  |  |  |  | 0 | 0 | 0 |  |  | 0 | [10 empty] | Dung dịch nhuộm tế bào OG-6
290 | Gói 2 | II145 | CD138 (B-A38) | CD138 (B-A38) | 05269083001 CD-138 (B-A38) |  |  | 1 | B | Phù hợp với máy BenchMark GX hoặc tương đương | 50 Test | Hộp | 25 |  | 5 | 7534800 | 7530000 | 7530000 |  | 7534800 | 8702694 | KKG-0059-01402 | Cell Marque Corporation, USA | Cell Marque Corporation, USA | GIẢI PHẪU BỆNH | Công Ty TNHH Dược Phẩm Quang Dương | X | 0 |  |  | 0 |  | 0 |  | 0 | 0 | 0 |  | 0 | 0 | 0 |  |  |  | 0 | 0 |  |  |  |  | 0 | 0 | 0 |  |  | 0 | [10 empty] | CD138 (B-A38)
291 | Gói 2 | II508 | Synaptophysin (MRQ-40) PAB | Synaptophysin (MRQ-40) PAB | 06433324001 Synaptophysin (MRQ-40) PAB | 0 | 0 | 1 | B | Phù hợp với máy BenchMark GX hoặc tương đương | 50 test | Hộp | 50 |  | 5 | 8494500 | 8490000 | 8490000 |  | 8494500 | 9811148 | KKG-0059-01330 | Cell Marque Corporation, USA | Cell Marque Corporation, USA | GIẢI PHẪU BỆNH | Công Ty TNHH Dược Phẩm Quang Dương | X | 0 |  |  | 0 |  | 0 |  | 0 | 0 | 0 |  | 0 | 0 | 0 |  |  |  | 0 | 0 |  |  |  |  | 0 | 0 | 0 |  |  | 0 | [10 empty] | Synaptophysin (MRQ-40) PAB
292 | Gói 2 | II525 | TPUC3 | TPUC3 | 03333825190 TPUC 150T COBAS C, INT | 0 | 0 | 1 | B | Phù hợp với máy sinh hóa c 501 hoặc tương đương | 150 tests | Hộp | 20 |  | 12 | 1334498 | 1330000 | 1330000 |  | 1334497.5 | 1541345 | KKG-0059-01568 | Roche Diagnostics GmbH, Germany | Roche Diagnostics GmbH, Germany | HÓA SINH | Công Ty TNHH Dược Phẩm Quang Dương | X | 0 |  |  | 0 |  | 0 |  | 0 | 0 | 0 |  | 0 | 0 | 0 |  |  |  | 0 | 0 |  |  |  |  | 0 | 0 | 0 |  |  | 0 | [10 empty] | TPUC3
293 | Gói 2 | II524 | TP2 | TP2 | 03183734190 TP G2 300T COBAS C/INTEGRA | 0 | 0 | 1 | B | Phù hợp với máy sinh hóa c 501 hoặc tương đương | 300 tests | Hộp | 45 |  | 45 | 524475 | 520000 | 520000 |  | 524475 | 605769 | KKG-0059-01557 | Roche Diagnostics GmbH, Germany | Roche Diagnostics GmbH, Germany | HÓA SINH | Công Ty TNHH Dược Phẩm Quang Dương | X | 0 |  |  | 0 |  | 0 |  | 0 | 0 | 0 |  | 0 | 0 | 0 |  |  |  | 0 | 0 |  |  |  |  | 0 | 0 | 0 |  |  | 0 | [10 empty] | TP2
294 | Gói 2 | II251 | V8 Storage Buffer | Dung dịch rửa máy điện di |  |  |  | 1 |  | Dung dịch đệm dùng để pha loãng mẫu. Tương thích với máy điện di mao quản tự đông. Thành phần gồm Storage Buffer. | 500ml | Hộp | 50 |  | 35 | 6500000 | 6500000 | 6500000 | [6 empty] | HUYẾT HỌC |  | X | 0 |  |  | 0 |  | 0 |  | 0 | 0 | 0 |  | 0 | 0 | 0 |  |  |  | 0 | 0 |  |  |  |  | 0 | 0 | 0 |  |  | 0 | [10 empty] | V8 Storage Buffer
295 | Gói 2 | II152 | CFAS | CFAS | 10759350190 CFAS 12X3ML |  |  | 1 | B | Phù hợp với máy sinh hóa c 501 hoặc tương đương | 12 x 3 mL | Hộp | 15 | 5 | 5 | 1524474 | 1520000 | 1520000 | 43616 | 1524474 | 1760768 | KKG-0059-01534 | Roche Diagnostics GmbH, Germany | Roche Diagnostics GmbH, Germany | HÓA SINH | Công Ty TNHH Dược Phẩm Quang Dương | X | 0 |  |  | 0 |  | 0 |  | 0 | 0 | 0 |  | 0 | 0 | 0 |  |  |  | 0 | 0 |  |  |  |  | 0 | 0 | 0 |  |  | 0 | [10 empty] | CFAS
296 | Gói 2 | II551 | UREAL | UREAL | 04460715190 UREAL 500T COBAS C/INTEGRA | 0 | 0 | 1 | 0 | Phù hợp với máy sinh hóa c 501 hoặc tương đương | 500 tests | Hộp | 210 | 120 | 96 | 1524474 | 1520000 | 1520000 |  | 1524474 | 1760768 | KKG-0059-01559 | Roche Diagnostics GmbH, Germany | Roche Diagnostics GmbH, Germany | HÓA SINH | Công Ty TNHH Dược Phẩm Quang Dương | X | 0 |  |  | 0 |  | 0 |  | 0 | 0 | 0 |  | 0 | 0 | 0 |  |  |  | 0 | 0 |  |  |  |  | 0 | 0 | 0 |  |  | 0 | [10 empty] | UREAL
297 | Gói 2 | II316 | GGT-2 | GGT | 03002721122 GGT G2-400T COBAS C/INTEGRA |  |  | 1 | B | Phù hợp với máy sinh hóa c 501 hoặc tương đương | 400 tests | Hộp | 65 |  | 65 | 904428 | 900000 | 900000 |  | 904428 | 1044615 | KKG-0059-01545 | Roche Diagnostics GmbH, Germany | Roche Diagnostics GmbH, Germany | HÓA SINH | Công Ty TNHH Dược Phẩm Quang Dương | X | 0 |  |  | 0 |  | 0 |  | 0 | 0 | 0 |  | 0 | 0 | 0 |  |  |  | 0 | 0 |  |  |  |  | 0 | 0 | 0 |  |  | 0 | [10 empty] | GGT-2
298 | Gói 2 | II555 | VENTANA ANTI-CD10 | VENTANA anti-CD10 | 05857856001 VENTANA anti-CD10 (SP67) | 0 | 0 | 1 | B | Phù hợp với máy BenchMark GX hoặc tương đương | 50 test | Hộp | 50 |  | 5 | 14034300 | 14030000 | 14030000 |  | 14034300 | 16209617 | KKG-0059-01311 | Ventana Medical Systems, Inc., USA | Ventana Medical Systems, Inc., USA | GIẢI PHẪU BỆNH | Công Ty TNHH Dược Phẩm Quang Dương | X | 0 |  |  | 0 |  | 0 |  | 0 | 0 | 0 |  | 0 | 0 | 0 |  |  |  | 0 | 0 |  |  |  |  | 0 | 0 | 0 |  |  | 0 | [10 empty] | VENTANA ANTI-CD10
299 | Gói 2 | II256 | Ortho BLISS | Dung dịch tăng cường phản ứng hòa hợp,Coombs |  |  |  | 3 |  | 3x10 ml/ hộp. Máy Ortho Vision |  | Hộp | 180 |  | 126 | 1630000 | 1630000 | 987000 | 1254750 | [5 empty] | HUYẾT HỌC |  | 54 | 0 |  |  | 0 |  | 0 |  | 0 | 0 | 0 |  | 0 | 0 | 0 |  |  |  | 0 | 0 |  |  |  |  | 0 | 0 | 0 |  |  | 0 | [10 empty] | Ortho BLISS
300 | Gói 2 | II257 | Neonatal Accessories (Plate Flat Bottom) | Đĩa elisa 96 giếng đáy phẳng |  |  |  | 3 |  | Tổng thể tích: 323μl (tính theo toán học). Thể tích làm việc: 40 - 280μl thành phần là hợp chất Polypropylene trong suốt, không có kim loại nặng, không có các loại enzyme phân hủy DNA, RNA, không có DNA người và không có chất gây sốt |  | Hộp | 100 |  | 70 | 65000 | 65000 | 65000 | [6 empty] | HUYẾT HỌC |  | X | 0 |  |  | 0 |  | 0 |  | 0 | 0 | 0 |  | 0 | 0 | 0 |  |  |  | 0 | 0 |  |  |  |  | 0 | 0 | 0 |  |  | 0 | [10 empty] | Neonatal Accessories (Plate Flat Bottom)
301 | Gói 2 | II258 | Neonatal Accessories (Plate U Bottom) | Đĩa elisa 96 giếng đáy tròn |  |  |  | 3 |  | Tổng thể tích: 323μl (tính theo toán học). Thể tích làm việc: 40 - 280μl thành phần là hợp chất Polypropylene trong suốt, không có kim loại nặng, không có các loại enzyme phân hủy DNA, RNA, không có DNA người và không có chất gây sốt |  | Hộp | 100 |  | 70 | 53000 | 53000 | 53000 | [6 empty] | HUYẾT HỌC |  | X | 0 |  |  | 0 |  | 0 |  | 0 | 0 | 0 |  | 0 | 0 | 0 |  |  |  | 0 | 0 |  |  |  |  | 0 | 0 | 0 |  |  | 0 | [10 empty] | Neonatal Accessories (Plate U Bottom)
307 | Gói 2 | II542 | TRIGL- COBAS | TRIGL | 20767107322 TRIGL 250T COBAS C/INTEGRA | 0 | 0 | 1 | B | Phù hợp với máy sinh hóa c 501 hoặc tương đương | 250 tests | Hộp | 365 | 216 | 144 | 723776 | 720000 | 720000 |  | 723775.5 | 835961 | KKG-0059-01532 | Roche Diagnostics GmbH, Germany | Roche Diagnostics GmbH, Germany | HÓA SINH | Công Ty TNHH Dược Phẩm Quang Dương | X | 0 |  |  | 0 |  | 0 |  | 0 | 0 | 0 |  | 0 | 0 | 0 |  |  |  | 0 | 0 |  |  |  |  | 0 | 0 | 0 |  |  | 0 | [10 empty] | TRIGL- COBAS
308 | Gói 2 | II190 | CREJ2 | CREATININE | 04810716190 CREA G2 700T COBAS C/INTEGRA |  |  | 1 | B | Phù hợp với máy sinh hóa c 501 hoặc tương đương | 700 tests | Hộp | 240 |  | 144 | 1223775 | 1220000 | 1220000 |  | 1223775 | 1413461 | KKG-0059-01552 | Roche Diagnostics GmbH, Germany | Roche Diagnostics GmbH, Germany | HÓA SINH | Công Ty TNHH Dược Phẩm Quang Dương | X | 0 |  |  | 0 |  | 0 |  | 0 | 0 | 0 |  | 0 | 0 | 0 |  |  |  | 0 | 0 |  |  |  |  | 0 | 0 | 0 |  |  | 0 | [10 empty] | CREJ2
310 | Gói 2 | II120 | BLUING REAGENT | BLUING REAGENT | 05266769001 BLUING REAGENT |  |  | 1 | A | Phù hợp với máy BenchMark GX hoặc tương đương | 250 Test | Hộp | 25 |  | 25 | 2363550 | 2360000 | 2360000 | 2363550 | 2363550 | 2729901 | KKG-0059-02049 | Ventana Medical Systems, Inc., USA | Ventana Medical Systems, Inc., USA | GIẢI PHẪU BỆNH | Công Ty TNHH Dược Phẩm Quang Dương | X | 0 |  |  | 0 |  | 0 |  | 0 | 0 | 0 |  | 0 | 0 | 0 |  |  |  | 0 | 0 |  |  |  |  | 0 | 0 | 0 |  |  | 0 | [10 empty] | BLUING REAGENT
311 | Gói 2 | II423 | LDHI2 | LDHI2 | 03004732122 LDHI G.2 IFCC COBAS C/I 300T | 0 | 0 | 1 | B | Phù hợp với máy sinh hóa c 501 hoặc tương đương | 300 tests | Hộp | 115 |  | 115 | 813519 | 810000 | 810000 |  | 813519 | 939615 | KKG-0059-01536 | Roche Diagnostics GmbH, Germany | Roche Diagnostics GmbH, Germany | HÓA SINH | Công Ty TNHH Dược Phẩm Quang Dương | X | 0 |  |  | 0 |  | 0 |  | 0 | 0 | 0 |  | 0 | 0 | 0 |  |  |  | 0 | 0 |  |  |  |  | 0 | 0 | 0 |  |  | 0 | [10 empty] | LDHI2
312 | Gói 2 | II545 | UA2 | UA2 | 03183807190 UA G2 400T COBAS C/INTEGRA | 0 | 0 | 1 | B | Phù hợp với máy sinh hóa c 501 hoặc tương đương | 400 tests | Hộp | 115 | 60 | 36 | 813519 | 810000 | 810000 |  | 813519 | 939615 | KKG-0059-01550 | Roche Diagnostics GmbH, Germany | Roche Diagnostics GmbH, Germany | HÓA SINH | Công Ty TNHH Dược Phẩm Quang Dương | X | 0 |  |  | 0 |  | 0 |  | 0 | 0 | 0 |  | 0 | 0 | 0 |  |  |  | 0 | 0 |  |  |  |  | 0 | 0 | 0 |  |  | 0 | [10 empty] | UA2
313 | Gói 2 | II92 | ALP2L | ALP2L | 03333701190 ALP IFCC L 400T COBASC |  |  | 1 | B | Phù hợp với máy sinh hóa c 501 hoặc tương đương | 400 tests | Hộp | 10 |  | 4 | 1143356 | 1140000 | 1140000 |  | 1143355.5 | 1320576 | KKG-0059-01602 | Roche Diagnostics GmbH, Germany | Roche Diagnostics GmbH, Germany | HÓA SINH | Công Ty TNHH Dược Phẩm Quang Dương | X | 0 |  |  | 0 |  | 0 |  | 0 | 0 | 0 |  | 0 | 0 | 0 |  |  |  | 0 | 0 |  |  |  |  | 0 | 0 | 0 |  |  | 0 | [10 empty] | ALP2L
315 | Gói 2 | II220 | HemosIL Normal Control ASSAYED | Chất kiểm chứng mức bình thường dùng cho các XN trên máy phân tích đông máu |  |  |  | 1 | C | Hóa chất dùng để kiểm chuẩn cho XN đông máu như PT,APTT, TT,Fibrinogen, các loại yếu tố, yếu tố Von Willebrand, Antithrombin, Plasminogen, Plasmin Inhibitor, Protein S, Protein C, Hepatocomplex ở dải đo bình thường Dạng Bột khô. Thời gian ổn định ≥ 24 giờ với XN PT,APTT,Fibrinogen,TT | 10x1mL | Hộp | 24 |  | 17 |  |  | 2480000 |  | 2483250 | 2508450 | KKG-1063-00130 | Instrumentation Laboratory Company, Mỹ | Instrumentation Laboratory Company, Mỹ | HUYẾT HỌC |  | X | 0 |  |  | 0 |  | 0 |  | 0 | 0 | 0 |  | 0 | 0 | 0 |  |  |  | 0 | 0 |  |  |  |  | 0 | 0 | 0 |  |  | 0 | [10 empty] | HemosIL Normal Control ASSAYED
316 | Gói 2 | II277 | LDL-CHOLESTEROL | Định lượng LDL - C (Low density lipoprotein Cholesterol) | LDL-CHOLESTEROL CALIBRATOR | không có | không có | 3 | B | Hóa chất dùng cho xét nghiệm LDL-Cholesterol ; dải đo: 0.26-10.3 mmol/L ; phương pháp: Enzymatic colour . Thành phần: Cholesterol esterase 3,7 IU/mL; Cholesterol oxidase 3,7 IU/mL; 4-aminoantipyrine 0,8 mmol/L; | 4x51.3ml+4x17.1ml | Hộp |  |  | 15 |  |  | 23440000 | [6 empty] | HÓA SINH | Công ty TNHH Thiết Bị Minh Tâm | X | 0 |  |  | 0 |  | 0 |  | 0 | 0 | 0 |  | 0 | 0 | 0 |  |  |  | 0 | 0 |  |  |  |  | 0 | 0 | 0 |  |  | 0 | [10 empty] | LDL-CHOLESTEROL
317 | Gói 2 | II438 | Thạch máu (BA 90mm) | Môi trường nuôi cấy vi khuẩn Blood agar | Thạch máu (BA 90mm) |  |  | 5 | A | Môi trường đổ sẵn trên đĩa petri Ф 90mm. Môi trường nuôi cấy phân biệt. Phân biệt được 3 kiểu hình tiêu huyết (α, ß, g) của Streptococcus | Hộp/ 10 đĩa | Đĩa | 8000 |  | 8000 |  |  | 19000 |  | 22000 | 38000 | KKG-0218-00290 | Nam Khoa/ Việt Nam | Nam Khoa/ Việt Nam | VI SINH | Công Ty TNHH Dịch Vụ Và Thương Mại Nam Khoa | X | 0 |  |  | 0 |  | 0 |  | 0 | 0 | 0 |  | 0 | 0 | 0 |  |  |  | 0 | 0 |  |  |  |  | 0 | 0 | 0 |  |  | 0 | [10 empty] | Thạch máu (BA 90mm)
321 | Gói 2 | II125 | CA2 | CA | 05061482190 C-pack CA G2, 300 test |  |  | 1 | B | Phù hợp với máy sinh hóa c 501 hoặc tương đương | 300 Test | Hộp | 85 |  | 24 | 632835 | 630000 | 630000 |  | 632835 | 730925 | KKG-0059-01579 | Roche Diagnostics GmbH, Germany | Roche Diagnostics GmbH, Germany | HÓA SINH | Công Ty TNHH Dược Phẩm Quang Dương | X | 0 |  |  | 0 |  | 0 |  | 0 | 0 | 0 |  | 0 | 0 | 0 |  |  |  | 0 | 0 |  |  |  |  | 0 | 0 | 0 |  |  | 0 | [10 empty] | CA2
322 | Gói 2 | II173 | CONFIRM KI-67 (30-9) | CONFIRM ANTI-KI-67 (30-9) | 05278384001 CONFIRM Ki-67 (30-9) |  |  | 1 | B | Phù hợp với máy BenchMark GX hoặc tương đương | 50 Test | Hộp | 10 |  | 10 | 9232650 | 9230000 | 9230000 | 9232650 | 9232650 | 10663711 | KKG-0059-01303 | Ventana Medical Systems, Inc., USA | Ventana Medical Systems, Inc., USA | GIẢI PHẪU BỆNH | Công Ty TNHH Dược Phẩm Quang Dương | X | 0 |  |  | 0 |  | 0 |  | 0 | 0 | 0 |  | 0 | 0 | 0 |  |  |  | 0 | 0 |  |  |  |  | 0 | 0 | 0 |  |  | 0 | [10 empty] | CONFIRM KI-67 (30-9)
327 | Gói 2 | II175 | CONFIRM ANTI-PR (1E2) | CONFIRM ANTI-PR (1E2) | 05277990001 CONFIRM ANTI-PR (1E2) |  |  | 1 | B | Phù hợp với máy BenchMark GX hoặc tương đương | 50 Test | Hộp | 15 |  | 10 | 12792150 | 12790000 | 12790000 | 12792150 | 12792150 | 14774934 | KKG-0059-01315 | Ventana Medical Systems, Inc., USA | Ventana Medical Systems, Inc., USA | GIẢI PHẪU BỆNH | Công Ty TNHH Dược Phẩm Quang Dương | X | 0 |  |  | 0 |  | 0 |  | 0 | 0 | 0 |  | 0 | 0 | 0 |  |  |  | 0 | 0 |  |  |  |  | 0 | 0 | 0 |  |  | 0 | [10 empty] | CONFIRM ANTI-PR (1E2)
328 | Gói 2 | II91 | ALK (D5F3) | ALK (D5F3) | 06679072001 ALK (D5F3) |  |  | 1 | C | Phù hợp với máy BenchMark GX hoặc tương đương | 50 Test | Hộp | 5 |  | 2 | 19552050 | 19550000 | 19550000 |  | 19552050 | 22582618 | KKG-0059-01101 | Ventana Medical Systems, Inc., USA | Roche Diagnostics GmbH, Germany | GIẢI PHẪU BỆNH | Công Ty TNHH Dược Phẩm Quang Dương | X | 0 |  |  | 0 |  | 0 |  | 0 | 0 | 0 |  | 0 | 0 | 0 |  |  |  | 0 | 0 |  |  |  |  | 0 | 0 | 0 |  |  | 0 | [10 empty] | ALK (D5F3)
329 | Gói 2 | II176 | CONFIRM anti-S 100 (4C4.9) | CONFIRM anti-S100 (4C4.9) | 05278104001 CONFIRM anti-S100 (4C4.9) |  |  | 1 | B | Phù hợp với máy BenchMark GX hoặc tương đương | 50 Test | Hộp | 10 |  | 5 | 6532050 | 6530000 | 6530000 |  | 6532050 | 7544518 | KKG-0059-01665 | Ventana Medical Systems, Inc., USA | Ventana Medical Systems, Inc., USA | GIẢI PHẪU BỆNH | Công Ty TNHH Dược Phẩm Quang Dương | X | 0 |  |  | 0 |  | 0 |  | 0 | 0 | 0 |  | 0 | 0 | 0 |  |  |  | 0 | 0 |  |  |  |  | 0 | 0 | 0 |  |  | 0 | [10 empty] | CONFIRM anti-S 100 (4C4.9)
330 | Gói 2 | II557 | Ventana anti-Her2/Neu (4B5) Rabbit Mono | Ventana anti-Her2/Neu (4B5) Rabbit Mono | 05999570001 Ventana anti-Her2/Neu (4B5) | 0 | 0 | 1 | C | Phù hợp với máy BenchMark GX hoặc tương đương | 50 tests | Hộp | 50 |  | 10 | 19552050 | 19550000 | 19550000 |  | 19552050 | 22582618 | KKG-0059-01121 | Ventana Medical Systems, Inc., USA | Roche Diagnostics GmbH, Germany | GIẢI PHẪU BỆNH | Công Ty TNHH Dược Phẩm Quang Dương | X | 0 |  |  | 0 |  | 0 |  | 0 | 0 | 0 |  | 0 | 0 | 0 |  |  |  | 0 | 0 |  |  |  |  | 0 | 0 | 0 |  |  | 0 | [10 empty] | Ventana anti-Her2/Neu (4B5) Rabbit Mono
331 | Gói 2 | II153 | CFAS LIPIDS | CFAS LIPIDS | 12172623122 CFAS LIPIDS 3X1ML |  |  | 1 | B | Phù hợp với máy sinh hóa c 501 hoặc tương đương | 3 x 1 mL | Hộp | 25 | 6 | 6 | 1162004 | 1160000 | 1160000 | 398954 | 1162003.5 | 1342115 | KKG-0059-01535 | Roche Diagnostics GmbH, Germany | Roche Diagnostics GmbH, Germany | HÓA SINH | Công Ty TNHH Dược Phẩm Quang Dương | X | 0 |  |  | 0 |  | 0 |  | 0 | 0 | 0 |  | 0 | 0 | 0 |  |  |  | 0 | 0 |  |  |  |  | 0 | 0 | 0 |  |  | 0 | [10 empty] | CFAS LIPIDS
332 | Gói 2 | II294 | EGB REAGENT MODULE | EGB REAGENT MODULE |  |  |  | 3 |  | Medica | 0 | Hộp | 15 | 48 | 48 | 6800000 | 6800000 | 6800000 | [6 empty] | HÓA SINH |  | X | 0 |  |  | 0 |  | 0 |  | 0 | 0 | 0 |  | 0 | 0 | 0 |  |  |  | 0 | 0 |  |  |  |  | 0 | 0 | 0 |  |  | 0 | [10 empty] | EGB REAGENT MODULE
333 | Gói 2 | II295 | Eosin dạng bột | Eosin bột |  |  |  | 1 |  | Quy cách: 35.6gm/lọ (1 bộ gồm 6 lọ), Cách pha: 1lọ Eosin 35.6 gm + 1 lít nước cất = 1 lít Eosin, Dùng trong quá trình nhuộm tế bào. | Hộp/ 6 lọ | Hộp | 4 |  | 4 |  |  | 5690000 | [6 empty] | GIẢI PHẪU BỆNH |  | X | 0 |  |  | 0 |  | 0 |  | 0 | 0 | 0 |  | 0 | 0 | 0 |  |  |  | 0 | 0 |  |  |  |  | 0 | 0 | 0 |  |  | 0 | [10 empty] | Eosin dạng bột
334 | Gói 2 | II253 | Clincare 500ml | Dung dịch sát khuẩn tay nhanh | ALFASEPT CARE | Dung dịch sát khuẩn tay chứa cồn | N01.02.010.0808.000.0002 | 5 | 0 | Hoạt chất: Ethanol 73,5% (w/w), Isopropanol 2,5% (w/w), Chlorhexidine digluconate 0,5% (w/w). Hệ dưỡng ẩm: Glycerine, Caprylic triglyceride, Isopropyl myristate, Olive Oil PEG-7 Esters… Chất tạo màu, hương liệu. |  | Chai | 26000 | 26000 | 26000 | 63000 | 63000 | 63000 | 61992 | 65000 | 71000 | KKG-0212-00101 | Lavitec/ Việt Nam | Lavitec/ Việt Nam | KSNK | CÔNG TY TNHH LAVITEC SÀI GÒN | X | 0 |  |  | 0 |  | 0 |  | 0 | 0 | 0 |  | 0 | 0 | 0 |  |  |  | 0 | 0 |  |  |  |  | 0 | 0 | 0 |  |  | 0 | [10 empty] | Clincare 500ml
335 | Gói 2 | II260 | Mac Conkey Agar (MC 90mm) | Đĩa thạch chứa MT nuôi cấy vi khuẩn (MC 90) | Mac Conkey Agar (MC 90mm) |  |  | 5 | A | Môi trường đổ sẵn trên đĩa petri Ф 90mm. Môi trường nuôi cấy chọn lọc phân biệt được dùng phân lập chọn lọc trực khuẩn Gram âm, dễ mọc. Phân biệt khả năng lên men lactose | Hộp/ 10 đĩa | Đĩa | 8000 |  | 8000 | 14999 | 14000 | 14000 |  | 16000 | 27000 | KKG-0218-00304 | Nam Khoa/ Việt Nam | Nam Khoa/ Việt Nam | VI SINH | Công Ty TNHH Dịch Vụ Và Thương Mại Nam Khoa | X | 0 |  |  | 0 |  | 0 |  | 0 | 0 | 0 |  | 0 | 0 | 0 |  |  |  | 0 | 0 |  |  |  |  | 0 | 0 | 0 |  |  | 0 | [10 empty] | Mac Conkey Agar (MC 90mm)
336 | Gói 2 | II436 | Mueller Hinton Agar (MHA 90mm) | Môi trường Mueller Hinton | Mueller Hinton Agar (MHA 90mm) |  |  | 5 | A | Môi trường đổ sẵn trên đĩa petri Ф 90mm. Môi trường thực hiện kháng sinh đồ vi khuẩn dễ mọc | Hộp/ 10 đĩa | Đĩa | 8000 |  | 8000 |  |  | 14000 |  | 16000 | 27000 | KKG-0218-00319 | Nam Khoa/ Việt Nam | Nam Khoa/ Việt Nam | VI SINH | Công Ty TNHH Dịch Vụ Và Thương Mại Nam Khoa | X | 0 |  |  | 0 |  | 0 |  | 0 | 0 | 0 |  | 0 | 0 | 0 |  |  |  | 0 | 0 |  |  |  |  | 0 | 0 | 0 |  |  | 0 | [10 empty] | Mueller Hinton Agar (MHA 90mm)
337 | Gói 2 | II299 | FILTER ELEMENT G11 | FILTER ELEMENT G11 |  |  |  | 3 |  | Tosoh | 0 | Hộp | 15 |  | 15 | 8179500 | 8170000 | 8170000 | [6 empty] | HÓA SINH |  | X | 0 |  |  | 0 |  | 0 |  | 0 | 0 | 0 |  | 0 | 0 | 0 |  |  |  | 0 | 0 |  |  |  |  | 0 | 0 | 0 |  |  | 0 | [10 empty] | FILTER ELEMENT G11
338 | Gói 2 | II300 | FILTER ELEMENT G8 | Filter Element G8 (5 pieces) |  |  |  | 3 |  | * Filter Element G8 được sản xuất cho máy Tosoh-HLC 723G8 | Gói/5 cái | Gói | 10 | 2 | 2 | 6610000 | 6610000 | 6610000 | 11000000 | [5 empty] | KB2 |  | X | 0 |  |  | 0 |  | 0 |  | 0 | 0 | 0 |  | 0 | 0 | 0 |  |  |  | 0 | 0 |  |  |  |  | 0 | 0 | 0 |  |  | 0 | [10 empty] | FILTER ELEMENT G8
342 | Gói 2 | II409 | ISE REFERELECTROLYTE | ISE REFERELECTROLYTE | 11360981216 ISE REFERELECTROLYTE 5X300ML | 0 | 0 | 1 | 0 | Phù hợp với máy miễn dịch e 601 hoặc tương đương | 5 x 300 ml | Hộp | 25 | 36 | 36 | 3111885 | 3110000 | 3110000 |  | 3111885 | 3594228 | KKG-0059-02031 | Roche Diagnostics GmbH, Germany | Roche Diagnostics GmbH, Germany | HÓA SINH | Công Ty TNHH Dược Phẩm Quang Dương | X | 0 |  |  | 0 |  | 0 |  | 0 | 0 | 0 |  | 0 | 0 | 0 |  |  |  | 0 | 0 |  |  |  |  | 0 | 0 | 0 |  |  | 0 | [10 empty] | ISE REFERELECTROLYTE
343 | Gói 2 | II464 | PreciControl ClinChem Multi 1 | PreciControl ClinChem Multi 1 | 05947626190 PreciCtrl CC Multi 1, 4x5 ml | 0 | 0 | 1 | C | Phù hợp với máy sinh hóa c 501 hoặc tương đương | 4x5ml | Hộp | 20 | 15 | 15 | 2031750 | 2030000 | 2030000 | 104635 | 2031750 | 2346672 | KKG-0059-01577 | Roche Diagnostics GmbH, Germany | Roche Diagnostics GmbH, Germany | HÓA SINH | Công Ty TNHH Dược Phẩm Quang Dương | X | 0 |  |  | 0 |  | 0 |  | 0 | 0 | 0 |  | 0 | 0 | 0 |  |  |  | 0 | 0 |  |  |  |  | 0 | 0 | 0 |  |  | 0 | [10 empty] | PreciControl ClinChem Multi 1
344 | Gói 2 | II465 | PreciControl ClinChem Multi 2 | PreciControl ClinChem Multi 2 | 05947774190 PreciCtrl CC Multi 2, 4x5 ml | 0 | 0 | 1 | B | Phù hợp với máy sinh hóa c 501 hoặc tương đương | 4x5ml | Hộp | 20 | 15 | 15 | 2031750 | 2030000 | 2030000 | 104635 | 2031750 | 2346672 | KKG-0059-01580 | Roche Diagnostics GmbH, Germany | Roche Diagnostics GmbH, Germany | HÓA SINH | Công Ty TNHH Dược Phẩm Quang Dương | X | 0 |  |  | 0 |  | 0 |  | 0 | 0 | 0 |  | 0 | 0 | 0 |  |  |  | 0 | 0 |  |  |  |  | 0 | 0 | 0 |  |  | 0 | [10 empty] | PreciControl ClinChem Multi 2
345 | Gói 2 | II308 | G11 Variant Elution Buffer No1-S | G11 Variant Elution Buffer No1-S |  |  |  | 3 |  | Tosoh | 0 | Hộp | 125 |  | 125 | 4900000 | 4880000 | 4900000 | [6 empty] | HÓA SINH |  | X | 0 |  |  | 0 |  | 0 |  | 0 | 0 | 0 |  | 0 | 0 | 0 |  |  |  | 0 | 0 |  |  |  |  | 0 | 0 | 0 |  |  | 0 | [10 empty] | G11 Variant Elution Buffer No1-S
346 | Gói 2 | II309 | G11 Variant Elution Buffer No2-S | G11 Variant Elution Buffer No2-S |  |  |  | 3 |  | Tosoh | 0 | Hộp | 110 |  | 110 | 4900000 | 4880000 | 4900000 | [6 empty] | HÓA SINH |  | X | 0 |  |  | 0 |  | 0 |  | 0 | 0 | 0 |  | 0 | 0 | 0 |  |  |  | 0 | 0 |  |  |  |  | 0 | 0 | 0 |  |  | 0 | [10 empty] | G11 Variant Elution Buffer No2-S
347 | Gói 2 | II310 | G11 Variant Elution Buffer No3-S | G11 Variant Elution Buffer No3-S |  |  |  | 3 |  | Tosoh | 0 | Hộp | 75 |  | 75 | 4900000 | 4880000 | 4900000 | [6 empty] | HÓA SINH |  | X | 0 |  |  | 0 |  | 0 |  | 0 | 0 | 0 |  | 0 | 0 | 0 |  |  |  | 0 | 0 |  |  |  |  | 0 | 0 | 0 |  |  | 0 | [10 empty] | G11 Variant Elution Buffer No3-S
348 | Gói 2 | II311 | G8 Buffer HSi No.1 (S) | G8 Variant Elution Buffer HSi No.1(S) |  |  |  | 3 |  | * Hóa chất G8 Variant Elution Buffer HSi được sản xuất cho máy Tosoh HLC-723G8, dựa trên Phương pháp sắc kí lỏng cao áp. * Hóa chất G8 Variant Elution Buffer HSi được sử dụng trong chẩn đoán trong ống nghiệm, sử dụng cho đo lường Hemoglobin A1c (HbA1c) trong mẫu máu toàn phần hoặc pha loãng | Hộp/800 ml | Hộp | 40 | 20 | 40 | 4900000 | 4900000 | 4900000 | 7600000 | [5 empty] | KB2 |  | X | 0 |  |  | 0 |  | 0 |  | 0 | 0 | 0 |  | 20 | 0 | 0 |  |  |  | 0 | 0 |  |  |  |  | 0 | 0 | 0 |  |  | 0 | [10 empty] | G8 Buffer HSi No.1 (S)
349 | Gói 2 | II312 | G8 Buffer HSi No.2 (S) | G8 Variant Elution Buffer HSi No.2(S) |  |  |  | 3 |  | * Hóa chất G8 Variant Elution Buffer HSi được sản xuất cho máy Tosoh HLC-723G8, dựa trên Phương pháp sắc kí lỏng cao áp. * Hóa chất G8 Variant Elution Buffer HSi được sử dụng trong chẩn đoán trong ống nghiệm, sử dụng cho đo lường Hemoglobin A1c (HbA1c) trong mẫu máu toàn phần hoặc pha loãng | Hộp/800 ml | Hộp | 35 | 15 | 30 | 4900000 | 4900000 | 4900000 | 7600000 | [5 empty] | KB2 |  | X | 0 |  |  | 0 |  | 0 |  | 0 | 0 | 0 |  | 15 | 0 | 0 |  |  |  | 0 | 0 |  |  |  |  | 0 | 0 | 0 |  |  | 0 | [10 empty] | G8 Buffer HSi No.2 (S)
350 | Gói 2 | II313 | G8 Buffer HSi No.3 (S) | G8 Variant Elution Buffer HSi No.3(S) |  |  |  | 3 |  | * Hóa chất G8 Variant Elution Buffer HSi được sản xuất cho máy Tosoh HLC-723G8, dựa trên Phương pháp sắc kí lỏng cao áp. * Hóa chất G8 Variant Elution Buffer HSi được sử dụng trong chẩn đoán trong ống nghiệm, sử dụng cho đo lường Hemoglobin A1c (HbA1c) trong mẫu máu toàn phần hoặc pha loãng | Hộp/800 ml | Hộp | 30 | 15 | 30 | 4900000 | 4900000 | 4900000 | 7600000 | [5 empty] | KB2 |  | X | 0 |  |  | 0 |  | 0 |  | 0 | 0 | 0 |  | 15 | 0 | 0 |  |  |  | 0 | 0 |  |  |  |  | 0 | 0 | 0 |  |  | 0 | [10 empty] | G8 Buffer HSi No.3 (S)
351 | Gói 2 | II314 | gạc tẩm clohexidine 2% | gạc tẩm clohexidine 2% |  |  |  | 3 |  | Gạc tẩm chlohexidine 2% dùng sát khuẩn ngoài da cho bệnh nhân trước phẫu thuật -Chất liệu: vải không dệt Polypropylen, tẩm chlorhexidine gluconate 2% - Không gây dị ứng/kích ứng da - Đóng gói tiệt khuẩn từng miếng -Tiêu chuẩn chất lượng CE | Gói/1 miếng | Gói | 12000 |  | 12000 |  |  | 2100 | 2100 | [5 empty] | KSNK |  | X | 0 |  |  | 0 |  | 0 |  | 0 | 0 | 0 |  | 0 | 0 | 0 |  |  |  | 0 | 0 |  |  |  |  | 0 | 0 | 0 |  |  | 0 | [10 empty] | gạc tẩm clohexidine 2%
352 | Gói 2 | II315 | Gel siêu âm Star Sonog | Gel siêu âm |  |  |  | 5 |  | Gel siêu âm giúp tạo môi trường thu nhận tín hiệu siêu âm - Thành phần: Nước, Propylene glycol, Hydroxyl ethyl cellulose, glycerin, sodium benzoate - Đặc tính: tan trong nước, trong suốt, đồng nhất, không mùi, không chứa chất ăn mòn, không mùi, không chứa muối - Độ pH: 6.5 ± 0.75 - Tiêu chuẩn chất lượng: ISO | Can/ 5 lít | Can | 1000 |  | 1198 | 109500 | 100000 | 100000 | 88000 | [5 empty] | CDHA |  | X | 0 |  |  | 0 |  | 0 |  | 0 | 0 | 0 |  | 20 | 50 | 80 | 12 | 12 |  | 0 | 0 |  |  |  |  | 0 | 0 | 0 |  |  | 0 | [5 empty] | 24 |  |  |  |  | Gel siêu âm Star Sonog
354 | Gói 2 | II88 | ALB2 (máu) | Albumin | 03183688122 ALB BCG GEN.2, 300T COBAS C |  |  | 1 | B | Phù hợp với máy sinh hóa c 501 hoặc tương đương | 300 tests | Hộp | 110 |  | 24 | 271560 | 270000 | 270000 |  | 271561.5 | 313654 | KKG-0059-01566 | Roche Diagnostics GmbH, Germany | Roche Diagnostics GmbH, Germany | HÓA SINH | Công Ty TNHH Dược Phẩm Quang Dương | X | 0 |  |  | 0 |  | 0 |  | 0 | 0 | 0 |  | 0 | 0 | 0 |  |  |  | 0 | 0 |  |  |  |  | 0 | 0 | 0 |  |  | 0 | [10 empty] | ALB2 (máu)
355 | Gói 2 | II318 | Glucose - Urit | Glucose |  |  |  | 3 |  | Hoặc hóa chất tương đương tương thích với Máy phân tích sinh hóa tự động urit 8021A |  | Hộp | 20 |  | 54 | 1406000 | 1400000 | 1400000 | [6 empty] | HÓA SINH |  | X | 0 |  |  | 0 |  | 0 |  | 0 | 0 | 0 |  | 15 | 0 | 8 | 4 | 7 |  | 0 | 0 |  |  |  |  | 0 | 0 | 0 |  |  | 0 | [10 empty] | Glucose - Urit
356 | Gói 2 | II319 | Glypican 3 | Glypican-3 (1G12) Pab |  |  |  | 3 |  | Phù hợp với máy BenchMark GX hoặc tương đương | 50 tests | Hộp | 2 |  | 2 | 10500000 | 10500000 | 10500000 | [6 empty] | GIẢI PHẪU BỆNH |  | X | 0 |  |  | 0 |  | 0 |  | 0 | 0 | 0 |  | 0 | 0 | 0 |  |  |  | 0 | 0 |  |  |  |  | 0 | 0 | 0 |  |  | 0 | [10 empty] | Glypican 3
357 | Gói 2 | II321 | DBS collection card 903/A-AY-026 | Giấy thấm máu gót chân |  |  |  | 3 |  | 100% bột bông nguyên chất đảm bảo độ dày đồng nhất, độ thấm hút tốt và độ tinh sạch. Mỗi vòng tròn chứa 75 đến 80μl máu |  | Tờ | 990 |  | 693 | 53000 | 53000 | 53000 | [6 empty] | HUYẾT HỌC |  | 297 | 0 |  |  | 0 |  | 0 |  | 0 | 0 | 0 |  | 0 | 0 | 0 |  |  |  | 0 | 0 |  |  |  |  | 0 | 0 | 0 |  |  | 0 | [10 empty] | DBS collection card 903/A-AY-026
359 | Gói 2 | II323 | OV DilutionTrays 16Well 180Pc/BX | Giếng pha loãng hồng cầu |  |  |  | 4 |  | 16 x 180 pcs. Máy Ortho Vision |  | Hộp |  |  | 60 |  |  | 1303000 | [6 empty] | HUYẾT HỌC |  | X | 0 |  |  | 0 |  | 0 |  | 0 | 0 | 0 |  | 0 | 0 | 0 |  |  |  | 0 | 0 |  |  |  |  | 0 | 0 | 0 |  |  | 0 | [10 empty] | OV DilutionTrays 16Well 180Pc/BX
362 | Gói 2 | II330 | Hematoxylin II (250Test) | Hematoxylin | 05277965001 Hematoxylin II | 0 | 0 | 1 | A | Phù hợp với máy BenchMark GX hoặc tương đương | 250 test | Hộp | 25 |  | 25 | 3471300 | 3470000 | 3470000 |  | 3471300 | 4009352 | KKG-0059-02054 | Ventana Medical Systems, Inc., USA | Ventana Medical Systems, Inc., USA | GIẢI PHẪU BỆNH | Công Ty TNHH Dược Phẩm Quang Dương | X | 0 |  |  | 0 |  | 0 |  | 0 | 0 | 0 |  | 0 | 0 | 0 |  |  |  | 0 | 0 |  |  |  |  | 0 | 0 | 0 |  |  | 0 | [10 empty] | Hematoxylin II (250Test)
364 | Gói 2 | II328 | HDL Cholesterol, direct | HDL Cholesterol, direct |  |  |  | 3 |  | Hoặc hóa chất tương đương tương thích với Máy phân tích sinh hóa tự động urit 8021A |  | Hộp | 130 |  | 196 | 3344000 | 3340000 | 3340000 | [6 empty] | HÓA SINH |  | X | 0 |  |  | 0 |  | 0 |  | 0 | 0 | 0 |  | 5 | 15 | 16 | 15 | 15 |  | 0 | 0 |  |  |  |  | 0 | 0 | 0 |  |  | 0 | [10 empty] | HDL Cholesterol, direct
366 | Gói 2 | II446 | Môi trường vận chuyển 3 ml | Môi trường vận chuyển 3 ml | SwabCult Viral Transport Medium 3ml | SwabCult Viral Transport Medium 3ml |  | 6 | A | Môi trường bảo quản và vận chuyển mẫu 3ml | 50 ống/Hộp | Ống | 93700 |  | 93700 |  |  | 12000 |  | 13200 | 20900 | KKG-1536-00002 | Alphachem | Việt Nam | VI SINH | Công ty TNHH Thương Mại Dịch Vụ Alphachem | X | 0 |  |  | 0 |  | 0 |  | 0 | 0 | 0 |  | 0 | 0 | 0 |  |  |  | 0 | 0 |  |  |  |  | 0 | 0 | 0 |  |  | 0 | [10 empty] | Môi trường vận chuyển 3 ml
367 | Gói 2 | II331 | Hematoxylin dạng bột | Hematoxylin bột |  |  |  | 1 |  | Quy cách: Part A 53.6gm, Part B 46.8gm (1 bộgồm 12 lọ), Cáchpha: Part A + Part B + 1 Lítnướccất = 1 lít Hematoxylin, dùng trong quá trình nhuộm tế bào. | Hộp/12 lọ | Hộp | 50 |  | 10 | 5698000 | 5690000 | 5690000 | [6 empty] | GIẢI PHẪU BỆNH |  | X | 0 |  |  | 0 |  | 0 |  | 0 | 0 | 0 |  | 0 | 0 | 0 |  |  |  | 0 | 0 |  |  |  |  | 0 | 0 | 0 |  |  | 0 | [10 empty] | Hematoxylin dạng bột
368 | Gói 2 | II118 | Bile Esucline Argar | Bile Esucline Argar | Bile Esculin Agar |  |  | 5 | A | Lọ thủy tinh có nắp vặn chặt chứa 3ml môi trường. Dùng để phát hiện khả năng thủy giải esculin của vi khuẩn với sự hiện diện của bile để phân biệt Group D streptococcus với các nhóm streptococcus khác. | Hộp/ 10 lọ | Lọ | 250 |  | 250 | 6999 | 6900 | 6900 | 14000 | 8000 | 14000 | KKG-0218-00160 | Nam Khoa/ Việt Nam | Nam Khoa/ Việt Nam | VI SINH | Công Ty TNHH Dịch Vụ Và Thương Mại Nam Khoa | X | 0 |  |  | 0 |  | 0 |  | 0 | 0 | 0 |  | 0 | 0 | 0 |  |  |  | 0 | 0 |  |  |  |  | 0 | 0 | 0 |  |  | 0 | [10 empty] | Bile Esucline Argar
369 | Gói 2 | II435 | Môi trường dung nạp NaCl 6.5% | Môi trường dung nạp NaCl 6.5% | Môi trường dung nạp 6,5% NaCl |  |  | 5 | A | Lọ thủy tinh có nắp vặn chặt chứa 3ml môi trường. Dùng để phát hiện khả năng dung nạp 6.5% sodium chloride của vi khuẩn để phân biệt Enterococcus với non – Enterococcus. Dùng tương thích với máy M50 hoặc tương đương | Hộp / 10 lọ | Lọ | 250 |  | 250 |  |  | 6900 | 11000 | 8000 | 11000 | KKG-0218-00162 | Nam Khoa/ Việt Nam | Nam Khoa/ Việt Nam | VI SINH | Công Ty TNHH Dịch Vụ Và Thương Mại Nam Khoa | X | 0 |  |  | 0 |  | 0 |  | 0 | 0 | 0 |  | 0 | 0 | 0 |  |  |  | 0 | 0 |  |  |  |  | 0 | 0 | 0 |  |  | 0 | [10 empty] | Môi trường dung nạp NaCl 6.5%
370 | Gói 2 | II334 | HEMOLYSIS & WASH SOLUTION (L) | HEMOLYSIS & WASH SOLUTION (L) |  |  |  | 3 |  | Hoặc hóa chất tương đương tương thích với Máy phân tích HbA1C tự động |  | Hộp | 315 | 180 | 200 | 4900000 | 4880000 | 4900000 | [6 empty] | HÓA SINH |  | X | 0 |  |  | 0 |  | 0 |  | 0 | 0 | 0 |  | 20 | 0 | 0 |  |  |  | 0 | 0 |  |  |  |  | 0 | 0 | 0 |  |  | 0 | [10 empty] | HEMOLYSIS & WASH SOLUTION (L)
371 | Gói 2 | II335 | HITERGENT 1L | HITERGENT |  |  |  | 6 |  | Hoặc hóa chất tương đương tương thích với Máy phân tích sinh hóa tự động | 1 lít | Bình | 40 | 12 | 27 | 683000 | 680000 | 680000 | [6 empty] | HÓA SINH |  | X | 0 |  |  | 0 |  | 0 |  | 0 | 0 | 0 |  | 5 | 0 | 4 | 3 | 3 |  | 0 | 0 |  |  |  |  | 0 | 0 | 0 |  |  | 0 | [10 empty] | HITERGENT 1L
372 | Gói 2 | II532 | Pyruvate (VI SINH) | Thạch chứa MT nuôi cấy - Pyruvate | Pyruvate broth |  |  | 5 | A | Lọ thủy tinh có nắp vặn chặt chứa 3ml môi trường. Dùng để phát hiện khả năng biến dưỡng pyruvate để phân biệt vi khuẩn E. faecalis với E. faecium | Hộp/ 10 lọ | Lọ | 250 |  | 250 | 6999 | 6900 | 6900 | 11000 | 8000 | 11000 | KKG-0218-00167 | Nam Khoa/ Việt Nam | Nam Khoa/ Việt Nam | VI SINH | Công Ty TNHH Dịch Vụ Và Thương Mại Nam Khoa | X | 0 |  |  | 0 |  | 0 |  | 0 | 0 | 0 |  | 0 | 0 | 0 |  |  |  | 0 | 0 |  |  |  |  | 0 | 0 | 0 |  |  | 0 | [10 empty] | Pyruvate (VI SINH)
373 | Gói 2 | II337 | NH3 | Hóa chất dùng cho xét nghiệm Ammoniac | NH3 | không có | không có | 3 | B | "Hóa chất dùng cho xét nghiệm NH3, dải đo 0-1180 μmol/L; có kèm chất chuẩn trong hộp, thành phần R1a. Reagent NADPH 0.26 mmol/l; α -ketoglutarate 3.88 mmol/l; R1b.Đệm Triethanolamine 0.15 mol/l, pH 8.6; R2. GLDH ≥ 1200 U/ml; CAL Standard" | "(R1a:10x5ml),(R1b.Buffer70ml),(R2:GLDH1x1ml),(CALStandard5.5ml)" | Hộp |  |  | 4 |  |  | 2300000 |  |  | 2.378.614 | KKG-1018-00348 | Randox/ Anh | Randox/ Anh | HÓA SINH | Công ty TNHH Thiết Bị Minh Tâm | X | 0 |  |  | 0 |  | 0 |  | 0 | 0 | 0 |  | 0 | 0 | 0 |  |  |  | 0 | 0 |  |  |  |  | 0 | 0 | 0 |  |  | 0 | [10 empty] | NH3
374 | Gói 2 | II117 | BILD2 | BILD | 05589061190 BIL-D Gen.2, 350T cobas c |  |  | 1 | B | Phù hợp với máy sinh hóa c 501 hoặc tương đương | 350 Test | Hộp | 90 | 96 | 36 | 571095 | 570000 | 570000 |  | 571095 | 659615 | KKG-0059-01586 | Roche Diagnostics GmbH, Germany | Roche Diagnostics GmbH, Germany | HÓA SINH | Công Ty TNHH Dược Phẩm Quang Dương | X | 0 |  |  | 0 |  | 0 |  | 0 | 0 | 0 |  | 0 | 0 | 0 |  |  |  | 0 | 0 |  |  |  |  | 0 | 0 | 0 |  |  | 0 | [10 empty] | BILD2
375 | Gói 2 | II339 | ELIZEN NEONATAL 17-OHP Screening (Kit/192) | Hóa chất dùng cho xét nghiệm sàng lọc sơ sinh 17-OHP |  |  |  | 3 |  | Độ nhạy: Được tính toán dựa trên đường cong chuẩn và là nồng độ thấp nhất cho một kết quả khác biệt so với chất chuẩn C0. Nồng độ này là 1.82 ng/ml. Phản ứng chéo: Phản ứng chéo của hộp sàng lọc 17-OHP ELISA được tính toán trên cơ sở khối lượng/khối lượng. Không có hoạt chất nào can thiệp vào phản ứng này. | 192 kit | Hộp | 40 |  | 28 | 9416000 | 9410000 | 9410000 | [6 empty] | HUYẾT HỌC |  | X | 0 |  |  | 0 |  | 0 |  | 0 | 0 | 0 |  | 0 | 0 | 0 |  |  |  | 0 | 0 |  |  |  |  | 0 | 0 | 0 |  |  | 0 | [10 empty] | ELIZEN NEONATAL 17-OHP Screening (Kit/192)
376 | Gói 2 | II340 | NEONATAL G6PD Screening Assay (Kit/480) | Hóa chất dùng cho xét nghiệm sàng lọc sơ sinh G6PD |  |  |  | 3 |  | Độ nhạy: Được định nghĩa hoạt độ nhỏ nhất của G6PD phân biệt được có ý nghĩa thống kê. Hoạt độ này là 1.0 U/gHb. | 480 kit | Hộp | 40 |  | 28 | 29667000 | 29660000 | 29660000 | [6 empty] | HUYẾT HỌC |  | X | 0 |  |  | 0 |  | 0 |  | 0 | 0 | 0 |  | 0 | 0 | 0 |  |  |  | 0 | 0 |  |  |  |  | 0 | 0 | 0 |  |  | 0 | [10 empty] | NEONATAL G6PD Screening Assay (Kit/480)
377 | Gói 2 | II341 | NEONATAL TSH Screening ELISA (Kit/ 192) | Hóa chất dùng cho xét nghiệm sàng lọc sơ sinh TSH |  |  |  | 3 |  | Độ nhạy: Được tính toán dựa trên đường cong chuẩn và là nồng độ thấp nhất cho một kết quả khác biệt so với chất chuẩn 0. Nồng độ này là 1.3 µIU/ml. Phản ứng chéo: Phản ứng chéo của hộp Neonatal TSH đo nồng độ TSH ở trẻ sơ sinh được tính toán trên cơ sở khối lượng/ khối lượng. Không có hoạt chất nào can thiệp vào phản ứng này. | 192 kit | Hộp | 40 |  | 28 | 9416000 | 9410000 | 9410000 | [6 empty] | HUYẾT HỌC |  | X | 0 |  |  | 0 |  | 0 |  | 0 | 0 | 0 |  | 0 | 0 | 0 |  |  |  | 0 | 0 |  |  |  |  | 0 | 0 | 0 |  |  | 0 | [10 empty] | NEONATAL TSH Screening ELISA (Kit/ 192)
378 | Gói 2 | II342 | Free BHCG (Kit/96) | Hóa chất dùng cho xét nghiệm sàng lọc trước sinh Beta-HCG |  |  |  | 3 |  | Độ nhạy: Được tính toán dựa trên đường cong chuẩn và là nồng độ thấp nhất cho một kết quả khác biệt so với chất chuẩn C0 (giá trị trung bình + 3S.D.) nồng độ này là 0.87 mIU/mL. | 96 kit | Hộp | 40 |  | 21 | 9000000 | 9000000 | 9000000 | [6 empty] | HUYẾT HỌC |  | X | 0 |  |  | 0 |  | 0 |  | 0 | 0 | 0 |  | 0 | 0 | 0 |  |  |  | 0 | 0 |  |  |  |  | 0 | 0 | 0 |  |  | 0 | [10 empty] | Free BHCG (Kit/96)
379 | Gói 2 | II343 | ELIZEN PAPP-A (Kít/96) | Hóa chất dùng cho xét nghiệm sàng lọc trước sinh PAPP-A |  |  |  | 3 |  | Độ đặc hiệu: Không có phản ứng chéo được phát hiện cho các thông số Free Beta-HCG, AFP, hPL và FSH, khi sử dụng nồng độ cao hơn nồng độ sinh lý. Độ nhạy: Được tính toán dựa trên đường cong chuẩn và là nồng độ thấp nhất cho một kết quả khác biệt so với chất chuẩn C0 (giá trị trung bình + 3S.D.) nồng độ này là 1.5mg/l. |  | Hộp | 35 |  | 21 | 9800000 | 9800000 | 9800000 | [6 empty] | HUYẾT HỌC |  | X | 0 |  |  | 0 |  | 0 |  | 0 | 0 | 0 |  | 0 | 0 | 0 |  |  |  | 0 | 0 |  |  |  |  | 0 | 0 | 0 |  |  | 0 | [10 empty] | ELIZEN PAPP-A (Kít/96)
380 | Gói 2 | II432 | MG2 | MG2 | 06481647190 MG Gen.2, 250Tests, cobas c |  |  | 1 | B | Phù hợp với máy sinh hóa c 501 hoặc tương đương | 250 tests | Hộp | 25 |  | 25 | 581070 | 580000 | 580000 |  | 581070 | 671136 | KKG-0059-01575 | Roche Diagnostics GmbH, Germany | Roche Diagnostics GmbH, Germany | HÓA SINH | Công Ty TNHH Dược Phẩm Quang Dương | X | 0 |  |  | 0 |  | 0 |  | 0 | 0 | 0 |  | 0 | 0 | 0 |  |  |  | 0 | 0 |  |  |  |  | 0 | 0 | 0 |  |  | 0 | [10 empty] | MG2
381 | Gói 2 | II439 | Sabouraud Dextrose Agar (SAB - 90mm) | Môi trường nuôi cấy vi nấm Sabroud agar | Sabouraud Dextrose Agar (SAB - 90mm) |  |  | 5 | A | Môi trường đổ sẵn trên đĩa petri Ф 90mm. Môi trường nuôi cấy không chọn lọc được dùng phân lập vi nấm - Thành phần: Dextrose (0,96g), peptone (0,24g), Agar (0,36g), Nước cất (24ml) - Bảo quản: 2-8°C - Tiêu chuẩn chất lượng: ISO 13485 | Hộp/ 10 đĩa | Đĩa | 1000 |  | 1000 |  |  | 15000 |  | 16000 | 27000 | KKG-0218-00312 | Nam Khoa/ Việt Nam | Nam Khoa/ Việt Nam | VI SINH | Công Ty TNHH Dịch Vụ Và Thương Mại Nam Khoa | X | 0 |  |  | 0 |  | 0 |  | 0 | 0 | 0 |  | 0 | 0 | 0 |  |  |  | 0 | 0 |  |  |  |  | 0 | 0 | 0 |  |  | 0 | [10 empty] | Sabouraud Dextrose Agar (SAB - 90mm)
382 | Gói 2 | II442 | Salmonella Shigella Agar | Môi trường SS | Salmonella Shigella Agar (SS 90mm) |  |  | 5 | A | Môi trường đổ sẵn trên đĩa petri Ф 90mm. Môi trường nuôi cấy chọn lọc phân biệt được dùng phân lập chọn lọc Salmonella, Shigella. Phân biệt khả năng lên men lactose | Hộp/ 10 đĩa | Đĩa | 200 |  | 200 |  | 0 | 15000 |  | 16000 | 27000 | KKG-0218-00305 | Nam Khoa/ Việt Nam | Nam Khoa/ Việt Nam | VI SINH | Công Ty TNHH Dịch Vụ Và Thương Mại Nam Khoa | X | 0 |  |  | 0 |  | 0 |  | 0 | 0 | 0 |  | 0 | 0 | 0 |  |  |  | 0 | 0 |  |  |  |  | 0 | 0 | 0 |  |  | 0 | [10 empty] | Salmonella Shigella Agar
383 | Gói 2 | II455 | Clotest nội soi | NK-PYLORI TEST | NK-PYLORI TEST |  |  | 5 | A | - Được dùng để phát hiện nhanh H. pylori có trong bệnh phẩm hoặc trên môi trường nuôi cấy | Hộp/ 20 test | Test | 29000 |  | 29000 | 16000 | 16000 | 10000 |  | 11000 | 20000 | KKG-0218-00224 | Nam Khoa/ Việt Nam | Nam Khoa/ Việt Nam | TDCN | Công Ty TNHH Dịch Vụ Và Thương Mại Nam Khoa | X | 0 |  |  | 0 |  | 0 |  | 0 | 0 | 0 |  | 0 | 0 | 0 |  |  |  | 0 | 0 |  |  |  |  | 0 | 0 | 0 |  |  | 0 | [10 empty] | Clotest nội soi
387 | Gói 2 | II351 | Bio - Fibrinogen 6 x 4ml | Hóa chất dùng để XN định lượng Fibrinogen |  |  |  | 3 |  | Chạy tương thích với máy Máy Thrombolyzer XRC | 6x4ml | Hộp | 190 |  | 133 | 2394000 | 2390000 | 2390000 | [6 empty] | HUYẾT HỌC |  | 57 | 0 |  |  | 0 |  | 0 |  | 0 | 0 | 0 |  | 0 | 0 | 0 |  |  |  | 0 | 0 |  |  |  |  | 0 | 0 | 0 |  |  | 0 | [10 empty] | Bio - Fibrinogen 6 x 4ml
388 | Gói 2 | II502 | SAMPLE Cleaner 1 | SAMPLE Cleaner 1 | 04708725190 Sample Cleaner 1, cobas c | 0 | 0 | 1 | A | Phù hợp với máy sinh hóa c 501 hoặc tương đương | 12x59 ml | Hộp | 50 |  | 4 | 1041957 | 1041000 | 1041000 |  | 1041957 | 1203461 | KKG-0059-01982 | Roche Diagnostics GmbH, Germany | Roche Diagnostics GmbH, Germany | HÓA SINH | Công Ty TNHH Dược Phẩm Quang Dương | X | 0 |  |  | 0 |  | 0 |  | 0 | 0 | 0 |  | 0 | 0 | 0 |  |  |  | 0 | 0 |  |  |  |  | 0 | 0 | 0 |  |  | 0 | [10 empty] | SAMPLE Cleaner 1
389 | Gói 2 | II353 | V8 Haemoglobin Ultra - Screen CZE Kit | Hóa chất điện di hemoglobin trên hệ thống điện di mao quản |  |  |  | 3 |  | Hóa chất điện di Haemoglobin. Tương thích với máy điện di mao quản tự đông. Thành phần gồm Haemoglobin Ultrascreen Buffer và Haemoglobin Ultrascreen Diluent | 1x500ml +2x20ml (200test) | Hộp | 50 |  | 35 | 42358050 | 42350000 | 36960000 | [6 empty] | HUYẾT HỌC |  | X | 0 |  |  | 0 |  | 0 |  | 0 | 0 | 0 |  | 0 | 0 | 0 |  |  |  | 0 | 0 |  |  |  |  | 0 | 0 | 0 |  |  | 0 | [10 empty] | V8 Haemoglobin Ultra - Screen CZE Kit
390 | Gói 2 | II345 | Calibration plasma | Hóa chất dùng chuẩn máy đông máu |  |  |  | 1 | C | Hóa chất dùng để hiệu chuẩn cho XN đông máu như Fibrinogen, các loại yếu tố,yếu tố Von Willebrand, Antithrombin, Plasminogen, Plasmin Inhibitor, Protein S, Protein C. Dạng Bột khô. Thời gian ổn định ≥ 24 giờ nhiệt độ 2-8 độ C với XN Fibrinogen, ≥ 8 giờ nhiệt độ 2-8 độ C với các XN yếu tố | 10x1mL | Hộp | 34 |  | 24 |  |  | 3505000 |  | 3505950 | 3541650 | KKG-1063-00126 | Instrumentation Laboratory Company, Mỹ | Instrumentation Laboratory Company, Mỹ | HUYẾT HỌC |  | X | 0 |  |  | 0 |  | 0 |  | 0 | 0 | 0 |  | 0 | 0 | 0 |  |  |  | 0 | 0 |  |  |  |  | 0 | 0 | 0 |  |  | 0 | [10 empty] | Calibration plasma
391 | Gói 2 | II348 | HemosIL Rinse Solution | Hóa chất dung dịch dùng để xúc rửa trên hệ thống phân tích đông máu tự động |  |  |  | 1 | A | Hóa chất dung dịch dùng để xúc rửa trên hệ thống phân tích đông máu tự động. Thành phần 2-Methyl-4-isothiazolin-3-one hydrochloride (Methylisothiazolinone hydrochloride)< 0.005 %. Dạng Lỏng. | 1x4000mL | Hộp | 64 |  | 45 |  |  | 3820000 |  | 3820950 | 3859800 | KKG-1063-00112 | Instrumentation Laboratory Company, Mỹ | Instrumentation Laboratory Company, Mỹ | HUYẾT HỌC |  | X | 0 |  |  | 0 |  | 0 |  | 0 | 0 | 0 |  | 0 | 0 | 0 |  |  |  | 0 | 0 |  |  |  |  | 0 | 0 | 0 |  |  | 0 | [10 empty] | HemosIL Rinse Solution
392 | Gói 2 | II562 | HemosIL Factor V Deficient Plasma | Xét nghiệm định lượng yếu tố V trên máy phân tích đông máu |  |  |  | 1 | B | Hóa chất dùng để XN xác định hoạt độ của yếu tố V. Dạng Bột khô. Thời gian ổn định ≥ 24 giờ | 10x1mL | Hộp | 64 |  | 45 |  |  | 7851000 |  | 7851900 | 8087100 | KKG-1063-00310 | Instrumentation Laboratory Company, Mỹ | Instrumentation Laboratory Company, Mỹ | HUYẾT HỌC |  | X | 0 |  |  | 0 |  | 0 |  | 0 | 0 | 0 |  | 0 | 0 | 0 |  |  |  | 0 | 0 |  |  |  |  | 0 | 0 | 0 |  |  | 0 | [10 empty] | HemosIL Factor V Deficient Plasma
393 | Gói 2 | II565 | HemosIL Factor X Deficient Plasma | Xét nghiệm định lượng yếu tố X trên máy phân tích đông máu |  |  |  | 1 | B | Hóa chất dùng để XN xác định hoạt độ của yếu tố X. Dạng Bột khô. Thời gian ổn định ≥ 24 giờ | 10x1mL | Hộp | 64 |  | 45 |  |  | 7851000 |  | 7851900 | 8087100 | KKG-1063-00287 | Instrumentation Laboratory Company, Mỹ | Instrumentation Laboratory Company, Mỹ | HUYẾT HỌC |  | X | 0 |  |  | 0 |  | 0 |  | 0 | 0 | 0 |  | 0 | 0 | 0 |  |  |  | 0 | 0 |  |  |  |  | 0 | 0 | 0 |  |  | 0 | [10 empty] | HemosIL Factor X Deficient Plasma
394 | Gói 2 | II566 | SD Bioline Syphilis 3.0 | Xét nghiệm nhanh phát hiện kháng thể IgG và IgM anti TP (định tính giang mai test nhanh) (Cassette) | SD Bioline Syphilis 3.0 |  |  | 4 | C | Phát hiện tất cả các type kháng thể (IgG, IgM, IgA) kháng Treponema pallidum. Độ nhạy: 99.3% (95%CI 96,4-99,9%) và Độ đặc hiệu: 99.5%(95%CI 97,4-99,9%) so với TPHA; Mẫu xét nghiệm: huyết thanh, huyết tương, máu toàn phần. Không có phản ứng chéo với các mẫu dương tính Malaria P.f, Malaria P.v, mẫu chứa yếu tố dạng thấp, dương tính Leprosy, mẫu của phụ nữ mang thai. Bảo quản ở nhiệt độ 2-30°C. Kít thử ổn định ít nhất 3 tuần ở nhiệt độ 45±1°C và ít nhất 4 tuần ở nhiệt độ 37±1°C . Được đánh giá bởi WHO năm 2003. | Hộp 100 test | Test |  |  | 6000 |  |  | 19000 |  | 19803 | 19803 | KKG-0292-00044 | Standard Diagnostics, InC - Hàn Quốc | Standard Diagnostics, InC - Hàn Quốc | HUYẾT HỌC | Công ty Cổ phần Y Tế Đức Minh | X | 0 |  |  | 0 |  | 0 |  | 0 | 0 | 0 |  | 0 | 0 |  |  |  |  | 0 | 0 |  |  |  |  | 0 | 0 | 0 |  |  | 0 | [10 empty] | SD Bioline Syphilis 3.0
395 | Gói 2 | II157 | CK 5/6 | CK 5/6 | 06478441001 Cytokeratin 5/6 (D5/16B4) |  |  | 1 | B | Phù hợp với máy BenchMark GX hoặc tương đương | 50 Test | Hộp | 2 |  | 2 | 9172800 | 9172000 | 9172000 |  | 9172800 | 10594584 | KKG-0059-01236 | Ventana Medical Systems, Inc., USA | Ventana Medical Systems, Inc., USA | GIẢI PHẪU BỆNH | Công Ty TNHH Dược Phẩm Quang Dương | X | 0 |  |  | 0 |  | 0 |  | 0 | 0 | 0 |  | 0 | 0 | 0 |  |  |  | 0 | 0 |  |  |  |  | 0 | 0 | 0 |  |  | 0 | [10 empty] | CK 5/6
396 | Gói 2 | II360 | BIO - CK 6x3 ml | Hóa chất đo thời gian APTT dành cho máy phân tích đông máu (6x3ml) |  |  |  | 3 |  | Chạy tương thích với máy Máy Thrombolyzer XRC | 6x3ml | Hộp | 750 |  | 525 | 1047375 | 1040000 | 1040000 | [6 empty] | HUYẾT HỌC |  | 225 | 0 |  |  | 0 |  | 0 |  | 0 | 0 | 0 |  | 0 | 0 | 0 |  |  |  | 0 | 0 |  |  |  |  | 0 | 0 | 0 |  |  | 0 | [10 empty] | BIO - CK 6x3 ml
397 | Gói 2 | II183 | CONFIRM PAX5 (SP34) | CONFIRM PAX5 (SP34) | 05552729001 CONFIRM PAX5 (SP34) |  |  | 1 | B | Phù hợp với máy BenchMark GX hoặc tương đương | 50 Test | Hộp | 1 |  | 1 | 9172800 | 9172000 | 9172000 |  | 9172800 | 10594584 | KKG-0059-01316 | Ventana Medical Systems, Inc., USA | Ventana Medical Systems, Inc., USA | GIẢI PHẪU BỆNH | Công Ty TNHH Dược Phẩm Quang Dương | X | 0 |  |  | 0 |  | 0 |  | 0 | 0 | 0 |  | 0 | 0 | 0 |  |  |  | 0 | 0 |  |  |  |  | 0 | 0 | 0 |  |  | 0 | [10 empty] | CONFIRM PAX5 (SP34)
398 | Gói 2 | II362 | BIO - PT 6x4 ml | Hóa chất đo thời gian PT dành cho máy phân tích đông máu (6x4ml) |  |  |  | 3 |  | Chạy tương thích với máy Máy Thrombolyzer XRC | 6x4ml | Hộp | 880 |  | 616 | 897750 | 890000 | 890000 | [6 empty] | HUYẾT HỌC |  | 264 | 0 |  |  | 0 |  | 0 |  | 0 | 0 | 0 |  | 0 | 0 | 0 |  |  |  | 0 | 0 |  |  |  |  | 0 | 0 | 0 |  |  | 0 | [10 empty] | BIO - PT 6x4 ml
400 | Gói 2 | II352 | HemosIL Fibrinogen-C | Hóa chất dùng để XN định lượng Fibrinogen, theo phương pháp Clauss trên máy phân tích đông máu |  |  |  | 1 | B | Hóa chất dùng để XN định lượng Fibrinogen-Clauss. Dạng Bột khô. Độ ổn định sử dụng sau khi hoàn nguyên (hoặc mở nắp) ≥ 3 ngày nhiệt độ 2-8 độ C , ≥ 1 tháng nhiệt độ -20 độ C, , ≥ 3 ngày nhiệt độ 15 độ C trên máy (ACL TOP), ≥ 8 giờ nhiệt độ 15 độ C trên máy (ACL Classic) | 10x2mL | Hộp | 64 |  | 45 |  |  | 8920000 |  | 8920800 | 9011100 | KKG-1063-00127 | Instrumentation Laboratory Company, Mỹ | Instrumentation Laboratory Company, Mỹ | HUYẾT HỌC |  | X | 0 |  |  | 0 |  | 0 |  | 0 | 0 | 0 |  | 0 | 0 | 0 |  |  |  | 0 | 0 |  |  |  |  | 0 | 0 | 0 |  |  | 0 | [10 empty] | HemosIL Fibrinogen-C
401 | Gói 2 | II556 | VENTANA ANTI-CYCLIN D1 (SP4-R) | VENTANA ANTI-CYCLIN D1 (SP4-R) | 05862949001 VENTANA CYCLIN D1 (SP4-R) | 0 | 0 | 1 | B | Phù hợp với máy BenchMark GX hoặc tương đương | 50 test | Hộp | 50 |  | 5 | 10999800 | 10999000 | 10999000 |  | 10999800 | 12704769 | KKG-0059-01312 | Ventana Medical Systems, Inc., USA | Ventana Medical Systems, Inc., USA | GIẢI PHẪU BỆNH | Công Ty TNHH Dược Phẩm Quang Dương | X | 0 |  |  | 0 |  | 0 |  | 0 | 0 | 0 |  | 0 | 0 | 0 |  |  |  | 0 | 0 |  |  |  |  | 0 | 0 | 0 |  |  | 0 | [10 empty] | VENTANA ANTI-CYCLIN D1 (SP4-R)
402 | Gói 2 | II451 | NAOH-D | NAOH-D | 04489241190 NAOH-D, COBAS C | 0 | 0 | 1 | A | Phù hợp với máy sinh hóa c 501 hoặc tương đương | 66 ml | Hộp | 455 | 240 | 240 | 212454 | 202000 | 202000 |  | 202797 | 234231 | KKG-0059-02027 | Roche Diagnostics GmbH, Germany | Roche Diagnostics GmbH, Germany | HÓA SINH | Công Ty TNHH Dược Phẩm Quang Dương | X | 0 |  |  | 0 |  | 0 |  | 0 | 0 | 0 |  | 0 | 0 | 0 |  |  |  | 0 | 0 |  |  |  |  | 0 | 0 | 0 |  |  | 0 | [10 empty] | NAOH-D
403 | Gói 2 | II506 | SMS | SMS | 04489225190 SMS, COBAS C | 0 | 0 | 1 | A | Phù hợp với máy sinh hóa c 501 hoặc tương đương | 50 ml | Hộp | 6 |  | 6 | 202000 | 202000 | 202000 |  | 202797 | 234231 | KKG-0059-02037 | Roche Diagnostics GmbH, Germany | Roche Diagnostics GmbH, Germany | HÓA SINH | Công Ty TNHH Dược Phẩm Quang Dương | X | 0 |  |  | 0 |  | 0 |  | 0 | 0 | 0 |  | 0 | 0 | 0 |  |  |  | 0 | 0 |  |  |  |  | 0 | 0 | 0 |  |  | 0 | [10 empty] | SMS
406 | Gói 2 | II374 | HDL/LDL CHOLESTEROL CONTROL SERUM | Hóa chất kiểm chứng cho xét nghiệm HDL/LDL-Cholesterol | HDL/LDL CHOLESTEROL CONTROL SERUM | không có | không có | 4 | B | Hóa chất kiểm chứng cho xét nghiệm HDL/LDL-Cholesterol. Thành phần: Huyết thanh người dạng đông khô có chứa HDL-Cholessterol và LDL-Cholesterol (người) | 1x5ml | Lọ |  |  | 2 |  |  | 782000 |  | 782744 | 790650 | KKG-0063-00106 | SERO AS, Na Uy sản xuất cho Beckman Coulter Ireland Inc., Ai-len | Beckman Coulter Ireland Inc., Ai-len | HÓA SINH | Công ty TNHH Thiết Bị Minh Tâm | X | 0 |  |  | 0 |  | 0 |  | 0 | 0 | 0 |  | 0 | 0 | 0 |  |  |  | 0 | 0 |  |  |  |  | 0 | 0 | 0 |  |  | 0 | [10 empty] | HDL/LDL CHOLESTEROL CONTROL SERUM
407 | Gói 2 | II359 | HemosIL APTT-SP (Liquid) | Hóa chất đo thời gian APTT dành cho máy phân tích đông máu |  |  |  | 1 | C | Hóa chất dùng để XN thời gian APTT đóng gói kèm theo Calcium Chloride. Dạng Lỏng. Thời gian ổn định ≥ 30 ngày nhiệt độ 2-8 độ C , ≥ 5 ngày nhiệt độ 15 độ C trên máy | 5x9mL+5x8mL | Hộp | 85 |  | 60 |  |  | 4760000 |  | 4760700 | 4809000 | KKG-1063-00125 | Instrumentation Laboratory Company, Mỹ | Instrumentation Laboratory Company, Mỹ | HUYẾT HỌC |  | X | 0 |  |  | 0 |  | 0 |  | 0 | 0 | 0 |  | 0 | 0 | 0 |  |  |  | 0 | 0 |  |  |  |  | 0 | 0 | 0 |  |  | 0 | [10 empty] | HemosIL APTT-SP (Liquid)
408 | Gói 2 | II381 | Chloramin B | Hóa chất khử khuẩn bề mặt/dụng cụ dạng bột |  |  |  | 5 |  | Hóa chất khử khuẩn bề mặt/dụng cụ dạng bột Thành phần: Clo Đặc tính: Không mùi/mùi dễ chịu, không gây kích ứng da -Tiêu chuẩn chất lượng ISO/CE | bịch/ 1 kg | Kg | 300 | 300 | 300 | 550000 | 550000 | 550000 | 480000 | [5 empty] | KSNK |  | X | 0 |  |  | 0 |  | 0 |  | 0 | 0 | 0 |  | 0 | 0 | 0 |  |  |  | 0 | 0 |  |  |  |  | 0 | 0 | 0 |  |  | 0 | [10 empty] | Chloramin B
409 | Gói 2 | II382 | Javen | Javel 7% |  |  |  | 5 |  | Hóa chất khử khuẩn đồ vải - Thành phần: clo -Tiêu chuẩn chất lượng ISO/CE | can/ 30 lít | Lít | 53250 |  | 79110 | 9000 | 9000 | 9000 | [6 empty] | KSNK/thận |  | X | 0 |  |  | 0 |  | 0 |  | 0 | 0 | 0 |  | 5 | 5 | 0 |  |  |  | 0 | 0 |  |  |  |  | 0 | 0 | 0 |  |  | 0 | 100 |  | 18000 | [7 empty] | Javen
410 | Gói 2 | II405 | ISE DILUENT | ISE DILUENT | 04522630190 ISE DILUENT G2, COBAS C/HIT | 0 | 0 | 1 | 0 | Phù hợp với máy sinh hóa c 501 hoặc tương đương | 5 x 300 ml | Hộp | 55 |  | 55 | 4300695 | 4300000 | 4300000 |  | 4300695 | 4967303 | KKG-0059-02035 | Roche Diagnostics GmbH, Germany | Roche Diagnostics GmbH, Germany | HÓA SINH | Công Ty TNHH Dược Phẩm Quang Dương | X | 0 |  |  | 0 |  | 0 |  | 0 | 0 | 0 |  | 0 | 0 | 0 |  |  |  | 0 | 0 |  |  |  |  | 0 | 0 | 0 |  |  | 0 | [10 empty] | ISE DILUENT
411 | Gói 2 | II344 | HemosIL Liquid Anti-Xa | Hóa chất dùng cho XN định lượng Anti Xa trên máy phân tích đông máu |  |  |  | 3 | C | Hóa chất dùng để xác định hoạt độ heparin không phân đoạn hoặc Heparin trọng lượng phân tử thấp, các chất ức chế trực tiếp yếu tố FXa như Rivaroxaban, Apixaban theo phương pháp so màu. Dạng Lỏng. Thời gian ổn định Hóa chất Factor Xa ≥ 30 ngày nhiệt độ 2-8 độ C , ≥ 7 ngày nhiệt độ 15 độ C trên máy | 5x3mL+5x2.5mL | Hộp | 64 |  | 45 |  |  | 13516000 |  | 13516650 | 13921950 | KKG-1063-00315 | Instrumentation Laboratory Company, Mỹ | Instrumentation Laboratory Company, Mỹ | HUYẾT HỌC |  | X | 0 |  |  | 0 |  | 0 |  | 0 | 0 | 0 |  | 0 | 0 | 0 |  |  |  | 0 | 0 |  |  |  |  | 0 | 0 | 0 |  |  | 0 | [10 empty] | HemosIL Liquid Anti-Xa
412 | Gói 2 | II349 | HemosIL Factor Diluent | Hóa chất dùng để pha loãng chất chuẩn máy trên hệ thống phân tích đông máu |  |  |  | 1 | A | Hóa chất dùng để pha loãng xét nghiệm chuẩn máy trên hệ thống đông máu. Dạng Lỏng. | 1x100mL | Hộp | 64 |  | 45 |  |  | 725000 |  | 725550 | 732900 | KKG-1063-00101 | Instrumentation Laboratory Company, Mỹ | Instrumentation Laboratory Company, Mỹ | HUYẾT HỌC |  | X | 0 |  |  | 0 |  | 0 |  | 0 | 0 | 0 |  | 0 | 0 | 0 |  |  |  | 0 | 0 |  |  |  |  | 0 | 0 | 0 |  |  | 0 | [10 empty] | HemosIL Factor Diluent
413 | Gói 2 | II386 | Diatro Globin CD 3.2 | Hóa chất ly giải và phân tích hemoglobin cho máy phân tích huyết học 22 thông số |  |  |  | 3 |  | tương thích với Máy phân tích huyết học tự động | 5 lít/ thùng | Thùng | 20 |  | 14 | 4400000 | 4400000 | 4400000 | [6 empty] | HUYẾT HỌC |  | X | 0 |  |  | 0 |  | 0 |  | 0 | 0 | 0 |  | 0 | 0 | 0 |  |  |  | 0 | 0 |  |  |  |  | 0 | 0 | 0 |  |  | 0 | [10 empty] | Diatro Globin CD 3.2
414 | Gói 2 | II387 | Control Plasma LV1 | Hóa chất nội kiểm đông máu |  |  |  | 3 |  | tương thích với Máy đông máu tự động |  | Hộp | 65 |  | 46 | 2142000 | 2140000 | 2140000 | [6 empty] | HUYẾT HỌC |  | X | 0 |  |  | 0 |  | 0 |  | 0 | 0 | 0 |  | 0 | 0 | 0 |  |  |  | 0 | 0 |  |  |  |  | 0 | 0 | 0 |  |  | 0 | [10 empty] | Control Plasma LV1
415 | Gói 2 | II388 | Hematology Control 3*3ml (Control 22) | Hóa chất nội kiểm máy phân tích huyết học |  |  |  | 6 |  | tương thích với Máy phân tích huyết học tự động |  | Hộp | 15 |  | 11 | 11686200 | 11680000 | 11680000 | [6 empty] | HUYẾT HỌC |  | X | 0 |  |  | 0 |  | 0 |  | 0 | 0 | 0 |  | 0 | 0 | 0 |  |  |  | 0 | 0 |  |  |  |  | 0 | 0 | 0 |  |  | 0 | [10 empty] | Hematology Control 3*3ml (Control 22)
416 | Gói 2 | II389 | Diatro Dill Diff | Hóa chất pha loãng mẫu cho máy phân tích huyết học 18 thông số |  |  |  | 3 |  | tương thích với Máy phân tích huyết học tự động | 20 lít/thùng | Thùng | 325 |  | 228 | 900000 | 900000 | 900000 | [6 empty] | HUYẾT HỌC |  | 97 | 0 |  |  | 0 |  | 0 |  | 0 | 0 | 0 |  | 0 | 0 | 0 |  |  |  | 0 | 0 |  |  |  |  | 0 | 0 | 0 |  |  | 0 | [10 empty] | Diatro Dill Diff
417 | Gói 2 | II390 | Diatro Dil CD 3.2 | Hóa chất pha loãng mẫu cho máy phân tích huyết học 22 thông số |  |  |  | 3 |  | tương thích với Máy phân tích huyết học tự động | 20 lít/thùng | Thùng | 505 |  | 354 | 1450000 | 1450000 | 1450000 | [6 empty] | HUYẾT HỌC |  | 151 | 0 |  |  | 0 |  | 0 |  | 0 | 0 | 0 |  | 0 | 0 | 0 |  |  |  | 0 | 0 |  |  |  |  | 0 | 0 | 0 |  |  | 0 | [10 empty] | Diatro Dil CD 3.2
418 | Gói 2 | II391 | ISOTONAC3 DILUENT 18L/BOTTLE | Hóa chất pha loãng mẫu cho máy phân tích huyết học Isotonac |  |  |  | 3 |  | Dùng để pha loãng máu cho đếm tế bào Trạng thái vật lí: chất lỏng Màu: không Mùi: không Độ pH: 7,35 đến 7,55 Tính tan: tan trong nước Thành phần: 2 -Hydroxymethyl-2-nitro-1, 3-propanediol, 0,01% Natri clorid, Sulfate, đệm Tris, muối EDTA | Can 18 L | Can | 515 |  | 474 | 3325000 | 3320000 | 3320000 | [6 empty] | HUYẾT HỌC |  | 154 | 0 |  |  | 0 |  | 0 |  | 0 | 0 | 0 |  | 20 | 24 | 36 | 15 | 18 |  | 0 | 0 |  |  |  |  | 0 | 0 | 0 |  |  | 0 | [10 empty] | ISOTONAC3 DILUENT 18L/BOTTLE
419 | Gói 2 | II392 | HEMOLYNAC 3N | Hóa chất phá vỡ hồng cầu cho máy phân tích huyết học Hemolynac 3N |  |  |  | 3 |  | Dùng để ly giải màng tế bào hồng cầu cho phân tích Hemoglobin Trạng thái vật lí: chất lỏng Màu: không Mùi: nhẹ Độ pH: 5 đến 7 Tính tan: tan trong nước Thành phần: Chất hoạt động bề mặt mang điện tích dương | Can 500 mL | Chai | 290 |  | 268 | 3050000 | 3050000 | 3050000 | 2710000 | [5 empty] | HUYẾT HỌC |  | 87 | 0 |  |  | 0 |  | 0 |  | 0 | 0 | 0 |  | 10 | 22 | 18 | 5 | 10 |  | 0 | 0 |  |  |  |  | 0 | 0 | 0 |  |  | 0 | [10 empty] | HEMOLYNAC 3N
420 | Gói 2 | II393 | HEMOLYNAC 5N | Hóa chất phá vỡ hồng cầu cho máy phân tích huyết học Hemolynac 5N |  |  |  | 3 |  | Phá màng tế bào hồng cầu cho phân tích 5 thành phần bạch cầu Trạng thái vật lí: chất lỏng Màu: không Mùi: không Độ pH: 7 đến 9 Tính tan: tan trong nước Thành phần: Chất hoạt động bề mặt mang điện tích âm | Can 500 mL | Chai | 150 |  | 105 | 3050000 | 3050000 | 3050000 | [6 empty] | HUYẾT HỌC |  | 45 | 0 |  |  | 0 |  | 0 |  | 0 | 0 | 0 |  | 0 | 0 | 0 |  |  |  | 0 | 0 |  |  |  |  | 0 | 0 | 0 |  |  | 0 | [10 empty] | HEMOLYNAC 5N
421 | Gói 2 | II394 | Diatro Cleaner | Hóa chất rửa máy phân tích huyết học |  |  |  | 3 |  | dùng cho máy phân tích huyết học 3 thành phần WBC. Quy cách :1L/lọ Bảo quản ở nhiệt độ :15 - 30 ° C | 20 lít/thùng | Thùng | 330 |  | 231 | 1711710 | 1710000 | 1700000 | [6 empty] | HUYẾT HỌC |  | 99 | 0 |  |  | 0 |  | 0 |  | 0 | 0 | 0 |  | 0 | 0 | 0 |  |  |  | 0 | 0 |  |  |  |  | 0 | 0 | 0 |  |  | 0 | [10 empty] | Diatro Cleaner
422 | Gói 2 | II395 | BXN IVD NK DNARNAprep MAGBEAD kit | Hóa chất tách chiết DNA tự động |  |  |  | 3 |  | Hóa chất tách chiết DNA tự động trên máy. Tách chiết virus, vi khuẩn từ nhiều mẫu khác nhau (HBV, HPV, MTB, Chlamydia….) Lượng mẫu đầu vào: 300 µl - Bảo quản: 2-8 độ C - Tiêu chuẩn chất lượng: ISO | 96test/hộp | Hộp | 65 |  | 65 |  | 0 | 5200000 | [6 empty] | VI SINH |  | X | 0 |  |  | 0 |  | 0 |  | 0 | 0 | 0 |  | 0 | 0 | 0 |  |  |  | 0 | 0 |  |  |  |  | 0 | 0 | 0 |  |  | 0 | [10 empty] | BXN IVD NK DNARNAprep MAGBEAD kit
423 | Gói 2 | II422 | LCS | LCS | 05264839001 LCS | 0 | 0 | 1 | A | Phù hợp với máy BenchMark GX hoặc tương đương | 2L | Bình | 90 |  | 90 | 1930530 | 1930000 | 1930000 |  | 1930530 | 2229763 | KKG-0059-02050 | Ventana Medical Systems, Inc., USA | Ventana Medical Systems, Inc., USA | GIẢI PHẪU BỆNH | Công Ty TNHH Dược Phẩm Quang Dương | X | 0 |  |  | 0 |  | 0 |  | 0 | 0 | 0 |  | 0 | 0 | 0 |  |  |  | 0 | 0 |  |  |  |  | 0 | 0 | 0 |  |  | 0 | [10 empty] | LCS
424 | Gói 2 | II397 | Hóa chất tách chiết nucleic acid dùng cho máy tách chiết tự động, nucleic acid extraction kit (tách từ), 96 test/hộp, mã hàng: T-200 | Hóa chất tách chiết nucleic acid dùng cho máy tách chiết tự động, nucleic acid extraction kit (tách từ) |  |  |  | 5 |  | Bộ được sử dụng trong tách chiết, làm giàu và tính sạch acid nucleic của virus (DNA/RNA) tương thích với máy tách chiết tự động 96 mẫu. Nền mẫu: huyết thanh, huyết tương, dịch phết mũi họng, dịch bảo quản tế bào, nước tiểu và dịch các loại dịch tiết.Tỷ lệ thu hồi sản phảm: ≥90% Thời gian thực hiện: 12 phút Dạng đóng gói sẵn chỉ cần mẫu và protein K vào (bộ kit bao gồm vật tư tiêu chạy máy tự động) | 96 test/hộp | Hộp | 240 |  | 240 | 5568000 | 5560000 | 5560000 | [6 empty] | VI SINH |  | X | 0 |  |  | 0 |  | 0 |  | 0 | 0 | 0 |  | 0 | 0 | 0 |  |  |  | 0 | 0 |  |  |  |  | 0 | 0 | 0 |  |  | 0 | [10 empty] | Hóa chất tách chiết nucleic acid dùng cho máy tách chiết tự động, nucleic acid extraction kit (tách từ), 96 test/hộp, mã hàng: T-200
425 | Gói 2 | II457 | NH3/ETH/CO2 CALIBRATOR | NH3/ETH/CO2 CALIBRATOR | 20751995190 NH3/ETH/CO2 CALIBRATOR | 0 | 0 | 1 | B | Phù hợp với máy sinh hóa c 501 hoặc tương đương | 2 x 4 ml | Hộp | 8 |  | 8 | 1313000 | 1313000 | 1313000 | 169115 | 1313518.5 | 1517114 | KKG-0059-01596 | Roche Diagnostics GmbH, Germany | Roche Diagnostics GmbH, Germany | HÓA SINH | Công Ty TNHH Dược Phẩm Quang Dương | X | 0 |  |  | 0 |  | 0 |  | 0 | 0 | 0 |  | 0 | 0 | 0 |  |  |  | 0 | 0 |  |  |  |  | 0 | 0 | 0 |  |  | 0 | [10 empty] | NH3/ETH/CO2 CALIBRATOR
426 | Gói 2 | II503 | SAMPLE Cleaner 2 | SAMPLE Cleaner 2 | 05958024190 Sample Cleaner 2, cobas 6000 | 0 | 0 | 1 | 0 | Phù hợp với máy sinh hóa c 501 hoặc tương đương | 12 x 68 mL | Hộp | 50 |  | 4 | 869505 | 869000 | 869000 |  | 869505 | 1004279 | KKG-0059-01984 | Roche Diagnostics GmbH, Germany | Roche Diagnostics GmbH, Germany | HÓA SINH | Công Ty TNHH Dược Phẩm Quang Dương | X | 0 |  |  | 0 |  | 0 |  | 0 | 0 | 0 |  | 0 | 0 | 0 |  |  |  | 0 | 0 |  |  |  |  | 0 | 0 | 0 |  |  | 0 | [10 empty] | SAMPLE Cleaner 2
427 | Gói 2 | II361 | HemosIL RecombiPlasTin 2G | Hóa chất đo thời gian PT dành cho máy phân tích đông máu |  |  |  | 1 | C | Hóa chất dùng để XN thời gian PT, ISI ≤ 1,05. Dạng Bột khô và chất đệm pha loãng. Độ ổn định sử dụng sau khi hoàn nguyên (hoặc mở nắp) ≥ 10 ngày ở nhiệt độ 2-8 độ C và ≥ 10 ngày ở 15 độ C trên máy | 5x20mL+5x20mL | Hộp | 100 |  | 70 |  |  | 7675000 |  | 7675500 | 7753200 | KKG-1063-00131 | Instrumentation Laboratory Company, Mỹ | Instrumentation Laboratory Company, Mỹ | HUYẾT HỌC |  | X | 0 |  |  | 0 |  | 0 |  | 0 | 0 | 0 |  | 0 | 0 | 0 |  |  |  | 0 | 0 |  |  |  |  | 0 | 0 | 0 |  |  | 0 | [10 empty] | HemosIL RecombiPlasTin 2G
428 | Gói 2 | II521 | TG CALSET | TG CALSET | 06445900190 TG G2 CS Elecsys | 0 | 0 | 1 | B | Phù hợp với máy miễn dịch e 601 hoặc tương đương | 4 x 1 ml | Hộp | 6 |  | 4 | 1165500 | 1165000 | 1165000 | 300116 | 1165500 | 1282050 | KKG-0059-00817 | Roche Diagnostics GmbH, Germany | Roche Diagnostics GmbH, Germany | HÓA SINH | Công Ty TNHH Dược Phẩm Quang Dương | X | 0 |  |  | 0 |  | 0 |  | 0 | 0 | 0 |  | 0 | 0 | 0 |  |  |  | 0 | 0 |  |  |  |  | 0 | 0 | 0 |  |  | 0 | [10 empty] | TG CALSET
431 | Gói 2 | II491 | REFERENCE ELECTRODE | REFERENCE ELECTRODE | 03149501001 REFERENCE ELECTRODE | 0 | 0 | 1 | A | Phù hợp với máy sinh hóa c 501 hoặc tương đương | 1 pc | Hộp | 15 |  | 15 | 10693518 | 10207000 | 10207000 |  | 10207449 | 11789604 | KKG-0059-01967 | Hitachi High-Technologies Corporation, Japan | Roche Diagnostics GmbH, Germany | HÓA SINH | Công Ty TNHH Dược Phẩm Quang Dương | X | 0 |  |  | 0 |  | 0 |  | 0 | 0 | 0 |  | 0 | 0 | 0 |  |  |  | 0 | 0 |  |  |  |  | 0 | 0 | 0 |  |  | 0 | [10 empty] | REFERENCE ELECTRODE
433 | Gói 2 | II406 | ISE Fluid cleaning solution | ISE Fluid cleaning solution |  |  |  | 3 |  | Hoặc hóa chất tương đương tương thích với Máy điện giải tự động AFT |  | Hộp | 25 |  | 25 | 1950000 | 1950000 | 1950000 | [6 empty] | HÓA SINH |  | X | 0 |  |  | 0 |  | 0 |  | 0 | 0 | 0 |  | 0 | 0 | 0 |  |  |  | 0 | 0 |  |  |  |  | 0 | 0 | 0 |  |  | 0 | [10 empty] | ISE Fluid cleaning solution
434 | Gói 2 | II407 | ISE Fluid Pack Na, K, Cl, Ca, pH | ISE Fluid Pack Na, K, Cl, Ca, pH |  |  |  | 3 |  | Hoặc hóa chất tương đương tương thích với Máy điện giải tự động AFT |  | Hộp | 150 |  | 150 | 10102300 | 10100000 | 10100000 | [6 empty] | HÓA SINH |  | X | 0 |  |  | 0 |  | 0 |  | 0 | 0 | 0 |  | 0 | 0 | 0 |  |  |  | 0 | 0 |  |  |  |  | 0 | 0 | 0 |  |  | 0 | [10 empty] | ISE Fluid Pack Na, K, Cl, Ca, pH
435 | Gói 2 | II564 | HemosIL Factor VIII Deficient Plasma | Xét nghiệm định lượng yếu tố VIII trên máy phân tích đông máu |  |  |  | 1 | B | Hóa chất dùng để XN xác định hoạt độ của yếu tố VIII. Dạng Bột khô. Thời gian ổn định ≥ 24 giờ | 10x1mL | Hộp | 64 |  | 45 |  |  | 6979000 |  | 6979350 | 7188300 | KKG-1063-00303 | Instrumentation Laboratory Company, Mỹ | Instrumentation Laboratory Company, Mỹ | HUYẾT HỌC |  | X | 0 |  |  | 0 |  | 0 |  | 0 | 0 | 0 |  | 0 | 0 | 0 |  |  |  | 0 | 0 |  |  |  |  | 0 | 0 | 0 |  |  | 0 | [10 empty] | HemosIL Factor VIII Deficient Plasma
436 | Gói 2 | II569 | HemosIL Factor XI Deficient Plasma | Xét nghiệm định lượng yếu tố XI trên máy phân tích đông máu |  |  |  | 1 | B | Hóa chất dùng để XN xác định hoạt độ của yếu tố XI. Dạng Bột khô. Thời gian ổn định ≥ 24 giờ | 10x1mL | Hộp | 64 |  | 45 |  |  | 6979000 |  | 6979350 | 7188300 | KKG-1063-00312 | Instrumentation Laboratory Company, Mỹ | Instrumentation Laboratory Company, Mỹ | HUYẾT HỌC |  | X | 0 |  |  | 0 |  | 0 |  | 0 | 0 | 0 |  | 0 | 0 | 0 |  |  |  | 0 | 0 |  |  |  |  | 0 | 0 | 0 |  |  | 0 | [10 empty] | HemosIL Factor XI Deficient Plasma
437 | Gói 2 | II274 | HDL-CHOLESTEROL | Định lượng HDL-C (High density lipoprotein Cholesterol) | HDL-CHOLESTEROL | không có | không có | 3 | B | Hoặc hóa chất tương đương tương thích với Hệ thống phân tích sinh hóa, miễn dịch tự động Beckman | 4x51.3ml+4x17.1ml | Hộp |  |  | 15 |  |  | 19430000 |  | 19430334 | 19626600 | KKG-0063-00124 | FUJIFILM Wako Pure Chemical Corporation, Nhật Bản sản xuất cho Beckman Coulter Ireland Inc., Ai-len | Beckman Coulter Ireland Inc., Ai-len | HÓA SINH | Công ty TNHH Thiết Bị Minh Tâm | X | 0 |  |  | 0 |  | 0 |  | 0 | 0 | 0 |  | 0 | [5 empty] | 0 | 0 |  |  |  |  | 0 | 0 | 0 |  |  | 0 | [10 empty] | HDL-CHOLESTEROL
439 | Gói 2 | II413 | Kim chích cầm máu 21G | Kim chích cầm máu dùng trong nội soi tiêu hóa |  |  |  | 3 |  | Dùng chích cầm máu, chích xơ qua NS. Kim đầu kim loại dài 3-5mm, đầu vát, đường kính 21G, 23G. Dây dẫn dài chất liệu nhựa Teflon đường kính 2,35mm dài 180-230cm. Dùng được cho dạ dày và đại tràng. Tay cầm có nút bấm cố định kim. Tiêu chuẩn sử dụng 1 lần/ 1 bệnh nhân. Đạt tiêu chuẩn CE, ISO 13485:2016 | Cái/ gói | Cái | 800 |  | 1000 | 630000 | 630000 | 630000 | [6 empty] | TDCN |  | X | 0 |  |  | 0 |  | 0 |  | 0 | 0 | 0 |  | 0 | 0 | 0 |  |  |  | 0 | 0 |  |  |  |  | 0 | 0 | 0 |  |  | 0 | [10 empty] | Kim chích cầm máu 21G
441 | Gói 2 | II415 | Kit phát hiện định type HPV (Human Papilloma Virus) - RealLline HPV HCR Genotype, 96 test/Hộp | Kit phát hiện định type HPV (Human Papilloma Virus) - RealLline HPV HCR Genotype |  |  |  | 3 |  | Hoặc hóa chất tương đương tương thích với Máy PCR Real time máu tự động | 96 test | Hộp | 20 |  | 20 | 43200000 | 43200000 | 43200000 | [6 empty] | GIẢI PHẪU BỆNH |  | X | 0 |  |  | 0 |  | 0 |  | 0 | 0 | 0 |  | 0 | 0 | 0 |  |  |  | 0 | 0 |  |  |  |  | 0 | 0 | 0 |  |  | 0 | [10 empty] | Kit phát hiện định type HPV (Human Papilloma Virus) - RealLline HPV HCR Genotype, 96 test/Hộp
442 | Gói 2 | II416 | Kit Real-time PCR xét nghiệm EGFR | Kit Real-time PCR xét nghiệm EGFR |  |  |  | 3 |  | Hoặc hóa chất tương đương tương thích với Máy PCR Real time máu tự động | 24 test/hộp | Hộp | 1 |  | 1 |  |  | 97500000 | [6 empty] | GIẢI PHẪU BỆNH |  | X | 0 |  |  | 0 |  | 0 |  | 0 | 0 | 0 |  | 0 | 0 | 0 |  |  |  | 0 | 0 |  |  |  |  | 0 | 0 | 0 |  |  | 0 | [10 empty] | Kit Real-time PCR xét nghiệm EGFR
443 | Gói 2 | II417 | Kit Real-time PCR xét nghiệm KRAS | Kit Real-time PCR xét nghiệm KRAS |  |  |  | 3 |  | Hoặc hóa chất tương đương tương thích với Máy PCR Real time máu tự động | Hộp/ 24 tests | Hộp | 1 |  | 1 |  |  | 97500000 | [6 empty] | GIẢI PHẪU BỆNH |  | X | 0 |  |  | 0 |  | 0 |  | 0 | 0 | 0 |  | 0 | 0 | 0 |  |  |  | 0 | 0 |  |  |  |  | 0 | 0 | 0 |  |  | 0 | [10 empty] | Kit Real-time PCR xét nghiệm KRAS
444 | Gói 2 | II418 | Kít tách chiết (MaGA GENOMIC DNA/RNA EXTRACTION KIT) | Kít tách chiết (MaGA GENOMIC DNA/RNA EXTRACTION KIT) |  |  |  | 5 |  | Hóa chất tách chiết DNA/RNA tự động trên máy. Tách chiết virus, vi khuẩn từ nhiều mẫu khác nhau (HBV, HPV, MTB, Chlamydia….) Lượng mẫu đầu vào: 300 µl - Bảo quản: 2-8 độ C - Tiêu chuẩn chất lượng: ISO | 96test/hộp | Kit | 410 |  | 410 | 2310000 | 2310000 | 2310000 | [6 empty] | VI SINH |  | X | 0 |  |  | 0 |  | 0 |  | 0 | 0 | 0 |  | 0 | 0 | 0 |  |  |  | 0 | 0 |  |  |  |  | 0 | 0 | 0 |  |  | 0 | [10 empty] | Kít tách chiết (MaGA GENOMIC DNA/RNA EXTRACTION KIT)
445 | Gói 2 | II367 | HDL-CHOLESTEROL CALIBRATOR | Hóa chất hiệu chuẩn cho xét nghiệm HDL | HDL-CHOLESTEROL CALIBRATOR | không có | không có | 3 | B | Hóa chất hiệu chuẩn cho xét nghiệm HDL. Thành phần:Huyết thanh người dạng bột đông khô chứa HDL-Cholesterol (người). Hoặc hóa chất tương đương phù hợp với máy beckman | 2x3ml | Hộp |  |  | 6 |  |  | 5585000 |  | 5585234 | 5641650 | KKG-0063-00119 | FUJIFILM Wako Pure Chemical Corporation, Nhật Bản sản xuất cho Beckman Coulter Ireland Inc., Ai-len | Beckman Coulter Ireland Inc., Ai-len | HÓA SINH | Công ty TNHH Thiết Bị Minh Tâm | X | 0 |  |  | 0 |  | 0 |  | 0 | 0 | 0 |  | 0 | 0 | 0 |  |  |  | 0 | 0 |  |  |  |  | 0 | 0 | 0 |  |  | 0 | [10 empty] | HDL-CHOLESTEROL CALIBRATOR
448 | Gói 2 | II350 | HemosIL D-Dimer HS 500 | Hóa chất dùng để XN định lượng D-Dimer, theo phương pháp miễn dịch latex trên máy phân tích đông máu |  |  |  | 1 | B | Hóa chất dùng để XN định lượng D-Dimer theo phương pháp miễn dịch độ đục, loại trừ thuyên tắc huyết khối tĩnh mạch (VTE) Ngưỡng ≥ 500 ng/mL, độ nhạy ≥ 99.9%, độ đặc hiệu ≥ 40%, độ tuyến tính ≥ 215 - 128000ng/ml (chế độ auto rerun). Hóa chất kèm theo chất đệm (hoặc chất pha loãng) và chất chuẩn. Dạng Lỏng . Độ ổn định sử dụng sau khi hoàn nguyên (hoặc mở nắp): hóa chất Latex ≥ 30 ngày nhiệt độ 2-8 độ C , ≥ 7 ngày nhiệt độ 15 độ C trên máy | 3x4mL+3x6mL+2x1mL | Hộp | 64 |  | 45 |  |  | 22306000 |  | 22306200 | 23421300 | KKG-1063-00123 | Biokit, S.A., Tây Ban Nha sản xuất cho Instrumentation Laboratory Company, Mỹ | Instrumentation Laboratory Company, Mỹ | HUYẾT HỌC |  | X | 0 |  |  | 0 |  | 0 |  | 0 | 0 | 0 |  | 0 | 0 | 0 |  |  |  | 0 | 0 |  |  |  |  | 0 | 0 | 0 |  |  | 0 | [10 empty] | HemosIL D-Dimer HS 500
449 | Gói 2 | II561 | HemosIL Factor IX Deficient Plasma | Xét nghiệm định lượng yếu tố IX trên máy phân tích đông máu |  |  |  | 1 | B | Hóa chất dùng để XN xác định hoạt độ của yếu tố IX. Dạng Bột khô. Thời gian ổn định ≥ 24 giờ | 10x1mL | Hộp | 64 |  | 45 |  |  | 5758000 |  | 5758200 | 5931450 | KKG-1063-00302 | Instrumentation Laboratory Company, Mỹ | Instrumentation Laboratory Company, Mỹ | HUYẾT HỌC |  | X | 0 |  |  | 0 |  | 0 |  | 0 | 0 | 0 |  | 0 | 0 | 0 |  |  |  | 0 | 0 |  |  |  |  | 0 | 0 | 0 |  |  | 0 | [10 empty] | HemosIL Factor IX Deficient Plasma
451 | Gói 2 | II219 | HemosIL Low Abnormal Control ASSAYED | Chất kiểm chứng mức bất thường thấp dùng cho các XN trên máy phân tích đông máu |  |  |  | 1 | C | Hóa chất dùng để kiểm chuẩn cho XN đông máu như PT,APTT, TT,Fibrinogen, Antithrombin, Protein S, Protein C, Hepatocomplex ở dải đo bất thường thấp. Dạng Bột khô. Thời gian ổn định ≥ 24 giờ với XN PT,APTT,Fibrinogen,TT. | 10x1mL | Hộp | 24 |  | 17 |  |  | 3069000 |  | 3069150 | 3100650 | KKG-1063-00129 | Instrumentation Laboratory Company, Mỹ | Instrumentation Laboratory Company, Mỹ | HUYẾT HỌC |  | X | 0 |  |  | 0 |  | 0 |  | 0 | 0 | 0 |  | 0 | 0 | 0 |  |  |  | 0 | 0 |  |  |  |  | 0 | 0 | 0 |  |  | 0 | [10 empty] | HemosIL Low Abnormal Control ASSAYED
453 | Gói 2 | II431 | Measure D-Dimer | Measure D-Dimer |  |  |  | 3 |  | Hóa chất xét nghiệm Định lượng D-Dimer; phương pháp đo Latex turbidity; Shelf-life 18 months; dải đo 0,5-50 ug/mL; Thành phần thuốc thử R1: D-Dimer buffer R2: D-Dimer latex solution | R1 (1x30 mL); R2 (1x10 mL) | Hộp | 100 |  | 100 | 24640000 | 24640000 | 24640000 | [6 empty] | HÓA SINH |  | X | 0 |  |  | 0 |  | 0 |  | 0 | 0 | 0 |  | 0 | 0 | 0 |  |  |  | 0 | 0 |  |  |  |  | 0 | 0 | 0 |  |  | 0 | [10 empty] | Measure D-Dimer
458 | Gói 2 | II414 | KIT PACK, EBAR (US/EUROPE) | KIT PACK, EBAR (US/EUROPE) | 05248850001 (1418702) KIT PACK, EBAR | 0 | 0 | 6 |  | Phù hợp với máy BenchMark GX hoặc tương đương | 2500 cái/hộp | Hộp | 50 |  | 10 | 18668540 | 18329000 | 18329000 |  | 18329112 | 0 | 0 | Roche Diagnostics GmbH, Germany | Roche Diagnostics GmbH, Germany | GIẢI PHẪU BỆNH | Công Ty TNHH Dược Phẩm Quang Dương | X | 0 |  |  | 0 |  | 0 |  | 0 | 0 | 0 |  | 0 | 0 | 0 |  |  |  | 0 | 0 |  |  |  |  | 0 | 0 | 0 |  |  | 0 | [10 empty] | KIT PACK, EBAR (US/EUROPE)
462 | Gói 2 | II440 | Môi trường nước muối 2 ml để định danh vi khuẩn bằng phương pháp thủ công | Môi trường nước muối 2 ml để định danh vi khuẩn bằng phương pháp thủ công |  |  |  | 5 |  | 2 ml dung dịch NaCl 0.85 % được thiết kế để pha huyền dịch vi khuẩn Thành phần: NaCl 8,5 g với 1000 ml nước khử khoáng Đóng gói: Hộp/100 ống x 2ml Hóa chất phải được bảo quản ở 2-30°C đến khi hết hạn sử dụng chỉ ra trên nhãn của ống Tiêu chuẩn chất lượng: ISO 9001/ ISO 13485/ CE. | 2ml | ống |  |  | 500 |  |  | 6500 | [6 empty] | VI SINH |  | X | 0 |  |  | 0 |  | 0 |  | 0 | 0 | 0 |  | 0 | 0 | 0 |  |  |  | 0 | 0 |  |  |  |  | 0 | 0 | 0 |  |  | 0 | [10 empty] | Môi trường nước muối 2 ml để định danh vi khuẩn bằng phương pháp thủ công
463 | Gói 2 | II398 | HemosIL Thrombin Time | Hóa chất XN đo thời gian TT dành cho máy phân tích đông máu |  |  |  | 1 | C | Hóa chất dùng để XN thời gian ThrombinTime (TT). Dạng bột khô và chất đệm. Độ ổn định sử dụng sau khi hoàn nguyên (hoặc mở nắp): hóa chất Thrombin ≥ 15 ngày nhiệt độ 2-8 độ C , ≥ 1 ngày nhiệt độ 15 độ C trên máy | 4x2mL+1x9mL | Hộp | 64 |  | 45 |  |  | 2249000 |  | 2249100 | 2272200 | KKG-1063-00003 | Instrumentation Laboratory Company, Mỹ | Instrumentation Laboratory Company, Mỹ | HUYẾT HỌC |  | X | 0 |  |  | 0 |  | 0 |  | 0 | 0 | 0 |  | 0 | 0 | 0 |  |  |  | 0 | 0 |  |  |  |  | 0 | 0 | 0 |  |  | 0 | [10 empty] | HemosIL Thrombin Time
470 | Gói 2 | II448 | MUM 1 (MRQ-43) | MUM 1 (MRQ-43) |  |  |  | 3 |  | Một ống thuốc thử kháng thể này chứa thuốc thử đã được pha loãng đủ cho 50 xét nghiệm. Pha loãng trong đệm Tris, pH 7.3-7.7, với BSA 1% và Natri Azide < 0.1% Vật chủ: thỏ Nguồn: Dịch nổi | 50 test/hộp | Hộp | 50 |  | 5 | 12600000 | 12600000 | 12600000 | [6 empty] | GIẢI PHẪU BỆNH |  | X | 0 |  |  | 0 |  | 0 |  | 0 | 0 | 0 |  | 0 | 0 | 0 |  |  |  | 0 | 0 |  |  |  |  | 0 | 0 | 0 |  |  | 0 | [10 empty] | MUM 1 (MRQ-43)
472 | Gói 2 | II450 | NaCL 0.9% (Nước muối sinh lý) | NaCL 0.9% (Nước muối sinh lý) |  |  |  | 6 |  | NaCL 0.9% |  | Chai | 50 |  | 40 | 20000 | 20000 | 20000 | [6 empty] | HUYẾT HỌC |  | 265 | 0 |  |  | 0 |  | 0 |  | 0 | 0 | 0 |  | 0 | 0 | 0 |  | 5 |  | 0 | 0 |  |  |  |  | 0 | 0 | 0 |  |  | 0 | [10 empty] | NaCL 0.9% (Nước muối sinh lý)
475 | Gói 2 | II1 | 10X EZ PREP SOLUTION,2L | 10X EZ PREP SOLUTION, 2L | 05279771001 10X EZ PREP SOLUTION, 2L |  |  | 1 | A | Phù hợp với máy BenchMark GX hoặc tương đương | 2L | Hộp | 15 |  | 15 | 11880000 | 11880000 | 11880000 |  | 11880015 | 13721418 | KKG-0059-02051 | Ventana Medical Systems, Inc., USA | Ventana Medical Systems, Inc., USA | GIẢI PHẪU BỆNH | Công Ty TNHH Dược Phẩm Quang Dương | X | 0 |  |  | 0 |  | 0 |  | 0 | 0 | 0 |  | 0 | 0 | 0 |  |  |  | 0 | 0 |  |  |  |  | 0 | 0 | 0 |  |  | 0 | [10 empty] | 10X EZ PREP SOLUTION,2L
478 | Gói 2 | II456 | Nước muối nồng độ 0,45% | Nước muối nồng độ 0,45% |  |  |  | 5 |  | Chất pha loãng cho việc xử lý tự động các thẻ của máy Mục đích sử dụng của túi chứa dung dịch nước muối 0,45% là chất pha loãng cho việc xử lý tự động các thẻ của máy tự động. Túi nằm trong khoang chứa nước muối của máy định danh tự động Thành phần: 0,45 % Sodium Chloride Diluent Đóng gói: Thùng/14 túi x 1000 mL Bảo quản: nhiệt độ phòng. Tiêu chuẩn chất lượng: ISO 9001/ CE. | Thùng/14 túi x 1000 mL | Túi |  |  | 4 |  |  | 380000 | [6 empty] | VI SINH |  | X | 0 |  |  | 0 |  | 0 |  | 0 | 0 | 0 |  | 0 | 0 | 0 |  |  |  | 0 | 0 |  |  |  |  | 0 | 0 | 0 |  |  | 0 | [10 empty] | Nước muối nồng độ 0,45%
483 | Gói 2 | II461 | Panel Chuẩn BD PhoenixTM | Panel Chuẩn |  |  |  | 5 |  | BD PhoenixTM |  | Chiếc | 1 |  | 1 | 5735000 | 5730000 | 5730000 | [6 empty] | VI SINH |  | X | 0 |  |  | 0 |  | 0 |  | 0 | 0 | 0 |  | 0 | 0 | 0 |  |  |  | 0 | 0 |  |  |  |  | 0 | 0 | 0 |  |  | 0 | [10 empty] | Panel Chuẩn BD PhoenixTM
484 | Gói 2 | II462 | Parafin type 6 tinh khiết, dạng hạt | Parafin tinh khiết |  |  |  | 1 |  | Sáp tinh khiết không chưa polymer cho lát cắt mỏng đến 0.5µm. | Thùng/ 10 x 0,9 kg | Thùng | 30 |  | 30 | 3465000 | 3460000 | 3460000 | [6 empty] | GIẢI PHẪU BỆNH |  | X | 0 |  |  | 0 |  | 0 |  | 0 | 0 | 0 |  | 0 | 0 | 0 |  |  |  | 0 | 0 |  |  |  |  | 0 | 0 | 0 |  |  | 0 | [10 empty] | Parafin type 6 tinh khiết, dạng hạt
499 | Gói 2 | II4 | Định lượng AFP | Access AFP | Access AFP | không có | không có | 3 | C | - Phạm vi phân tích: 0,5–3.000 ng/mL [0,41–2.478 IU/mL] - Phương pháp xét nghiệm: miễn dịch enzym hai vị trí (“sandwich”) - Thành phần: R1a: Các hạt thuận từ phủ kháng thể kháng AFP đơn dòng ở chuột được huyền phù trong dung dịch muối đệm TRIS, có chất hoạt tính bề mặt, chất nền albumin huyết thanh bò (BSA), < 0,1% natri azit và 0,1% ProClin 300. R1b: Liên hợp photphataza kiềm kháng AFP đơn dòng ở chuột (bò) được pha loãng trong dung dịch muối đệm photphat, có chất hoạt tính bề mặt, chất nền BSA, protein (dê, thỏ, chuột), < 0,1% natri azit và 0,25% ProClin 300. | 2x50test | Hộp |  |  | 33 |  |  | 4933467 |  | 4933467 | 4983300 | KKG-0063-00170 | Beckman Coulter, Inc., Mỹ | Beckman Coulter, Inc., Mỹ | HÓA SINH | Công ty TNHH Thiết Bị Minh Tâm | X | 0 |  |  | 0 |  | 0 |  | 0 | 0 | 0 |  | 0 | 4 | 0 |  |  |  | 0 | 0 |  |  |  |  | 0 | 0 | 0 |  |  | 0 | [10 empty] | Định lượng AFP
500 | Gói 2 | II5 | Chất chuẩn AFP | Access AFP Calibrators | Access AFP Calibrators | không có | không có | 3 | C | - Thành phần: S0: Chất nền albumin huyết thanh bò (BSA) đệm có chất hoạt tính bề mặt, < 0,1% natri azit, 0,1% ProClin 300. Chứa 0 ng/mL AFP. S1,S2,S3,S4,S5, S6: AFP ở nồng độ xấp xỉ 2,5, 5, 25, 100, 500 và 3.000 ng/mL (2,1, 4,1, 21, 83, 413 và 2.478 IU/mL), trong chất nền đệm BSA có chất hoạt tính bề mặt, < 0,1% natri azit và 0,1% ProClin 300. | 7x2.5mL | Hộp |  |  | 14 |  |  | 3288978 |  | 3288978 | 3322200 | KKG-0063-00171 | Beckman Coulter, Inc., Mỹ | Beckman Coulter, Inc., Mỹ | HÓA SINH | Công ty TNHH Thiết Bị Minh Tâm | X | 0 |  |  | 0 |  | 0 |  | 0 | 0 | 0 |  | 0 | 2 | 0 |  |  |  | 0 | 0 |  |  |  |  | 0 | 0 | 0 |  |  | 0 | [10 empty] | Chất chuẩn AFP
501 | Gói 2 | II479 | QC Solution/ Electrolyte Quality Control | QC Solution/ Electrolyte Quality Control |  |  |  | 3 |  | AFT-800 | 0 | Hộp | 30 |  | 30 | 2550000 | 2550000 | 2550000 | [6 empty] | HÓA SINH |  | X | 0 |  |  | 0 |  | 0 |  | 0 | 0 | 0 |  | 0 | 0 | 0 |  |  |  | 0 | 0 |  |  |  |  | 0 | 0 | 0 |  |  | 0 | [10 empty] | QC Solution/ Electrolyte Quality Control
502 | Gói 2 | II480 | QUATINORM | QUATINORM |  |  |  | 3 |  | Hoặc hóa chất tương đương tương thích với Máy phân tích sinh hóa tự động | 10x5ml | Hộp | 50 |  | 62 | 2584000 | 2580000 | 2580000 | [6 empty] | SINH HÓA/HUYẾT HỌC |  | X | 0 |  |  | 0 |  | 0 |  | 0 | 0 | 0 |  | 0 | 2 | 6 |  | 4 |  | 0 | 0 |  |  |  |  | 0 | 0 | 0 |  |  | 0 | [10 empty] | QUATINORM
503 | Gói 2 | II484 | Rabbit Monoclonal Negative Control Ig | Rabbit Monoclonal Negative Control Ig |  |  |  | 1 |  | Phù hợp với máy BenchMark GX hoặc tương đương | 250 test | Hộp | 1 |  | 1 | 5250000 | 5250000 | 5250000 | [6 empty] | GIẢI PHẪU BỆNH |  | X | 0 |  |  | 0 |  | 0 |  | 0 | 0 | 0 |  | 0 | 0 | 0 |  |  |  | 0 | 0 |  |  |  |  | 0 | 0 | 0 |  |  | 0 | [10 empty] | Rabbit Monoclonal Negative Control Ig
504 | Gói 2 | II6 | Định lượng CA 15-3 | Access BR Monitor | Access BR Monitor | không có | không có | 1 | C | - Phạm vi phân tích: 0,5–1.000 U/mL - Phương pháp xét nghiệm: miễn dịch enzym hai vị trí (“sandwich”) - Thành phần: R1a: Các hạt thuận từ phủ kháng thể kháng biotin ở dê, gắn biotin kháng nguyên kháng CA 15-3, kháng thể đơn dòng ở chuột, albumin huyết thanh bò, < 0,1% natri azit và 0,1% ProClin 300. R1b: Liên hợp photphataza kiềm-kháng nguyên kháng CA 15-3 đơn dòng ở chuột (bò), albumin huyết thanh bò, < 0,1% natri azit, 0,25% ProClin 300. R1c: Dung dịch đệm protein (bò, dê, chuột), < 0,1% natri azit, 0,1% ProClin 300. | 2x50test | Hộp |  |  | 4 |  |  | 9665271 |  | 9665271 | 9762900 | KKG-0063-00172 | Beckman Coulter, Inc., Mỹ | Beckman Coulter, Inc., Mỹ | HÓA SINH | Công ty TNHH Thiết Bị Minh Tâm | X | 0 |  |  | 0 |  | 0 |  | 0 | 0 | 0 |  | 0 | 0 | 0 |  |  |  | 0 | 0 |  |  |  |  | 0 | 0 | 0 |  |  | 0 | [10 empty] | Định lượng CA 15-3
505 | Gói 2 | II7 | Chất chuẩn CA 15-3 | Access BR Monitor Calibrators | Access BR Monitor Calibrators | không có | không có | 1 | C | - Thành phần: S0: Albumin huyết thanh bò (BSA) đệm, < 0,1% natri azit và 0,5% ProClin 300. S1,S2,S3,S4,S5: Kháng nguyên CA 15-3 ở các nồng độ xấp xỉ 10, 50, 100, 500 và 1.000 U/mL trong BSA đệm, < 0,1% natri azit và 0,5% ProClin 300. | 6x1.5mL | Hộp |  |  | 2 |  |  | 6909557 |  | 6909557 | 6979350 | KKG-0063-00173 | Beckman Coulter, Inc., Mỹ | Beckman Coulter, Inc., Mỹ | HÓA SINH | Công ty TNHH Thiết Bị Minh Tâm | X | 0 |  |  | 0 |  | 0 |  | 0 | 0 | 0 |  | 0 | 0 | 0 |  |  |  | 0 | 0 |  |  |  |  | 0 | 0 | 0 |  |  | 0 | [10 empty] | Chất chuẩn CA 15-3
506 | Gói 2 | II487 | Reagent Module EBG | Reagent Module EBG |  |  |  | 3 |  | Medica | 0 | Bình | 60 |  | 60 | 6882750 | 6880000 | 6880000 | [6 empty] | HÓA SINH |  | X | 0 |  |  | 0 |  | 0 |  | 0 | 0 | 0 |  | 0 | 0 | 0 |  |  |  | 0 | 0 |  |  |  |  | 0 | 0 | 0 |  |  | 0 | [10 empty] | Reagent Module EBG
507 | Gói 2 | II488 | RealLine DNA Extraction 3 (96 test/hộp) | RealLine DNA Extraction 3 |  |  |  | 3 |  | Hóa chất dùng cho tách chiết DNA từ trong mẫu bệnh phẩm phục vụ chẩn đoán các xét nghiệm sinh học phân tử mà không cần ly tâm | 96 test | Hộp | 5 |  | 15 | 4800000 | 4800000 | 4800000 | [6 empty] | GIẢI PHẪU BỆNH |  | X | 0 |  |  | 0 |  | 0 |  | 0 | 0 | 0 |  | 0 | 0 | 0 |  |  |  | 0 | 0 |  |  |  |  | 0 | 0 | 0 |  |  | 0 | [10 empty] | RealLine DNA Extraction 3 (96 test/hộp)
508 | Gói 2 | II489 | Realline FPPET DNA Extraction Mag (48test/hộp) | Realline FPPET DNA Extraction Mag |  |  |  | 3 |  | Bộ hoá chất tách chiết DNA trên mẫu mô để phân lập và tinh sạch DNA bộ gen từ mô được cố định bằng formalin, nhúng parafin (FFPE) của mẫu mô người. | 24 test/hộp | Hộp | 2 |  | 2 |  |  | 7360000 | [6 empty] | GIẢI PHẪU BỆNH |  | X | 0 |  |  | 0 |  | 0 |  | 0 | 0 | 0 |  | 0 | 0 | 0 |  |  |  | 0 | 0 |  |  |  |  | 0 | 0 | 0 |  |  | 0 | [10 empty] | Realline FPPET DNA Extraction Mag (48test/hộp)
509 | Gói 2 | II8 | Định lượng CEA | Access CEA | Access CEA | không có | không có | 1 | C | - Phạm vi báo cáo: 0,1–1.000 ng/mL - Phương pháp xét nghiệm: miễn dịch enzym hai vị trí “sandwich” - Thành phần: R1a: Pha rắn: Các hạt thuận từ phủ kháng thể kháng CEA MAb ở chuột, được huyền phù trong dung dịch đệm TRIS, albumin huyết thanh bò (BSA), có < 0,1% natri azit và 0,1% ProClin 300. R1b: Chất pha loãng: Dung dịch đệm photphat, protein (chuột, bò) với < 0,1% natri azit và 0,1% ProClin 300. R1c: Liên hợp: Kháng thể kháng CEA MAb ở chuột được liên kết với photphataza kiềm (bò), được pha loãng trong dung dịch đệm photphat, protein (bò), < 0,1% natri azit và 0,1% ProClin 300. | 2x50test | Hộp |  |  | 8 |  |  | 7234920 |  | 7234920 | 7308000 | KKG-0063-00150 | Bio-Rad, Pháp sản xuất cho Beckman Coulter, Inc., Mỹ | Beckman Coulter, Inc., Mỹ | HÓA SINH | Công ty TNHH Thiết Bị Minh Tâm | X | 0 |  |  | 0 |  | 0 |  | 0 | 0 | 0 |  | 0 | 0 | 0 |  |  |  | 0 | 0 |  |  |  |  | 0 | 0 | 0 |  |  | 0 | [10 empty] | Định lượng CEA
510 | Gói 2 | II9 | Chất chuẩn CEA | Access CEA Calibrators | Access CEA Calibrators | không có | không có | 1 | C | - Thành phần: S0: Dung dịch đệm photphat, protein (bò), < 0,1% natri azit và 0,1% ProClin 300. S1,S2,S3,S4,S5: Kháng nguyên carcinoembryonic người ở các mức nồng độ xấp xỉ 1, 10, 100, 500, 1.000 ng/mL, trong dung dịch đệm phosphate, protein (bò), < 0,1% natri azit và 0,1% ProClin 300. | 6x2.5mL | Hộp |  |  | 4 |  |  | 4933467 |  | 4933467 | 4983300 | KKG-0063-00151 | Bio-Rad, Pháp sản xuất cho Beckman Coulter, Inc., Mỹ | Beckman Coulter, Inc., Mỹ | HÓA SINH | Công ty TNHH Thiết Bị Minh Tâm | X | 0 |  |  | 0 |  | 0 |  | 0 | 0 | 0 |  | 0 | 0 | 0 |  |  |  | 0 | 0 |  |  |  |  | 0 | 0 | 0 |  |  | 0 | [10 empty] | Chất chuẩn CEA
511 | Gói 2 | II493 | RIQAS Ammonia/Ethanol (CTNK Ammonia/Ethanol) RQ9164 | RIQAS Ammonia/Ethanol |  |  |  | 6 |  | Chương trình ngoại kiểm Ammonia/Ethanol đáp ứng 2 thông số Ammonia và Ethanol. Có chu kỳ bắt đầu tháng 9 hàng năm. Phù hợp để tham gia chương trình ngoại kiểm Riqas | Hộp/6 x 2 ml | Hộp | 50 |  | 2 | 6655000 | 6650000 | 6650000 | [6 empty] | HÓA SINH |  | X | 0 |  |  | 0 |  | 0 |  | 0 | 0 | 0 |  | 0 | 0 | 0 |  |  |  | 0 | 0 |  |  |  |  | 0 | 0 | 0 |  |  | 0 | [10 empty] | RIQAS Ammonia/Ethanol (CTNK Ammonia/Ethanol) RQ9164
512 | Gói 2 | II494 | RIQAS Blood Gas (CTNK Khí máu) RQ9134 | RIQAS Blood Gas |  |  |  | 6 |  | Chương trình ngoại kiểm Khí máu đáp ứng 11 thông số khí máu, Glucose và Điện giải hoặc tương đương. Có chu kỳ bắt đầu tháng 1-12 hàng năm. Phù hợp để tham gia chương trình ngoại kiểm Riqas khí máu | Hộp/6 x 1.8 ml | Hộp | 50 |  | 2 | 7348000 | 7340000 | 7340000 | [6 empty] | HÓA SINH |  | X | 0 |  |  | 0 |  | 0 |  | 0 | 0 | 0 |  | 0 | 0 | 0 |  |  |  | 0 | 0 |  |  |  |  | 0 | 0 | 0 |  |  | 0 | [10 empty] | RIQAS Blood Gas (CTNK Khí máu) RQ9134
513 | Gói 2 | II495 | RIQAS Coagulation ( CTNK Đông máu) RQ9135 | RIQAS Coagulation |  |  |  | 6 |  | Chương trình ngoại kiểm Đông máu đáp ứng 5 thông số Đông máu cơ bản hoặc tương đương. Có chu kỳ bắt đầu tháng 1-12 hàng năm. Phù hợp để tham gia chương trình ngoại kiểm Riqas - Đông máu | Hộp/6 x 1 ml | Hộp | 50 |  | 50 | 6655000 | 6650000 | 6650000 | [6 empty] | HÓA SINH |  | X | 0 |  |  | 0 |  | 0 |  | 0 | 0 | 0 |  | 0 | 0 | 0 |  |  |  | 0 | 0 |  |  |  |  | 0 | 0 | 0 |  |  | 0 | [10 empty] | RIQAS Coagulation ( CTNK Đông máu) RQ9135
514 | Gói 2 | II496 | RIQAS ESR (ESR Programme) (Chương trình ngoại kiểm tốc độ máu lắng) RQ9163 | RIQAS ESR (ESR Programme) |  |  |  | 6 |  | Chương trình ngoại kiểm tốc độ máu lắng. Gồm 1 thông số ESR. Có chu kỳ bắt đầu tháng 3 hàng năm. Phù hợp để tham gia chương trình ngoại kiểm Riqas- Tốc độ máu lắng | Hộp/2 x 4.5 ml | Hộp | 20 |  | 20 | 4686000 | 4680000 | 4680000 | [6 empty] | HÓA SINH |  | X | 0 |  |  | 0 |  | 0 |  | 0 | 0 | 0 |  | 0 | 0 | 0 |  |  |  | 0 | 0 |  |  |  |  | 0 | 0 | 0 |  |  | 0 | [10 empty] | RIQAS ESR (ESR Programme) (Chương trình ngoại kiểm tốc độ máu lắng) RQ9163
515 | Gói 2 | II497 | RIQAS Glycated Haemoglobin (HbA1c) (CTNK HbA1c) RQ 9129 | RIQAS Glycated Haemoglobin |  |  |  | 6 |  | Chương trình ngoại kiểm HbA1c 2 thống số hoặc tương đương. Chương trình bắt đầu tháng 1-12 hàng năm.Phù hợp để tham gia chương trình ngoại kiểm Riqas. Bảo quản 2-8 oC | Hộp/6 x 0.5 ml | Hộp | 50 |  | 2 | 6655000 | 6650000 | 6650000 | [6 empty] | HÓA SINH |  | X | 0 |  |  | 0 |  | 0 |  | 0 | 0 | 0 |  | 0 | 0 | 0 |  |  |  | 0 | 0 |  |  |  |  | 0 | 0 | 0 |  |  | 0 | [10 empty] | RIQAS Glycated Haemoglobin (HbA1c) (CTNK HbA1c) RQ 9129
516 | Gói 2 | II498 | RIQAS Monthly General Clinical Chemistry (CTNK Sinh hóa) RQ9128 | RIQAS Monthly General Clinical Chemistry |  |  |  | 6 |  | Chương trình ngoại kiểm Sinh hóa đáp ứng trên 50 thông số sinh hóa thường qui, bộ mỡ, hormones và kim loại vi lượng hoặc tương đương. Có chu kỳ bắt đầu tháng 1-12 hàng năm. Phù hợp để tham gia chương trình ngoại kiểm Riqas - sinh hóa | Hộp/6 x 5 ml | Hộp | 30 |  | 12 | 7280000 | 7280000 | 7280000 | [6 empty] | HÓA SINH |  | X | 0 |  |  | 0 |  | 0 |  | 0 | 0 | 0 |  | 2 | 0 | 6 |  | 2 |  | 0 | 0 |  |  |  |  | 0 | 0 | 0 |  |  | 0 | [10 empty] | RIQAS Monthly General Clinical Chemistry (CTNK Sinh hóa) RQ9128
517 | Gói 2 | II499 | RIQAS Monthly Haematology (CTNK Huyết học) RQ9140 | RIQAS Monthly Haematology |  |  |  | 6 |  | Chương trình ngoại kiểm Huyết học đáp ứng 11 thông số công thức máu hoặc tương đương. Chu kỳ bắt đầu tháng 1-12 hàng năm.Phù hợp để tham gia chương trình ngoại kiểm Riqas | Hộp/3 x 2 ml | Hộp | 90 |  | 104 | 3740000 | 3740000 | 3740000 | 3918000 | [5 empty] | HÓA SINH |  | X | 0 |  |  | 0 |  | 0 |  | 0 | 0 | 0 |  | 4 | 0 | 6 |  | 4 |  | 0 | 0 |  |  |  |  | 0 | 0 | 0 |  |  | 0 | [10 empty] | RIQAS Monthly Haematology (CTNK Huyết học) RQ9140
518 | Gói 2 | II500 | RIQAS Monthly Immunoassay (CTNK Miễn dịch) RQ9130 | RIQAS Monthly Immunoassay |  |  |  | 6 |  | Chương trình ngoại kiểm miễn dịch đáp ứng trên 50 thông số bao gồm cả thuốc trị liệu, hormones và dấu ấn ung thư hoặc tương đương. Có chu kỳ bắt đầu tháng 1-12 hàng năm. Phù hợp để tham gia chương trình ngoại kiểm Riqas . | Hộp/6 x 5 ml | Hộp | 50 |  | 2 | 12419000 | 12410000 | 12410000 | [6 empty] | HÓA SINH |  | X | 0 |  |  | 0 |  | 0 |  | 0 | 0 | 0 |  | 0 | 0 | 0 |  |  |  | 0 | 0 |  |  |  |  | 0 | 0 | 0 |  |  | 0 | [10 empty] | RIQAS Monthly Immunoassay (CTNK Miễn dịch) RQ9130
519 | Gói 2 | II501 | RIQAS Urinalysis (CTNK Niệu) RQ9138 | RIQAS Urinalysis |  |  |  | 6 |  | Chương trình ngoại kiểm Niệu đáp ứng 14 thông số tổng phân tích nước tiểu hoặc tương đương. Thành phần yêu cầu 100% nước tiểu người. Chu kỳ bắt đầu từ tháng 1-12 hàng năm. Phù hợp để tham gia chương trình ngoại kiểm Riqas | Hộp/3 x 12 ml | Hộp | 30 |  | 10 | 8365000 | 8360000 | 8360000 | [6 empty] | HÓA SINH |  | X | 0 |  |  | 0 |  | 0 |  | 0 | 0 | 0 |  | 2 | 0 | 3 |  | 3 |  | 0 | 0 |  |  |  |  | 0 | 0 | 0 |  |  | 0 | [10 empty] | RIQAS Urinalysis (CTNK Niệu) RQ9138
520 | Gói 2 | II16 | Định lượng Cortisol | Access Cortisol | Access Cortisol | không có | không có | 1 | B | - Phạm vi phân tích: 0,4–60 µg/dL [11–1.655 nmol/L] - Phương pháp xét nghiệm: miễn dịch enzym liên kết cạnh tranh - Thành phần: R1a: Chất cộng hợp cortisol – phosphatase kiềm (bò) và các hạt thuận từ phủ kháng thể dê kháng IgG thỏ trong dung dịch muối đệm TRIS, có chất hoạt động bề mặt, chất nền BSA matrix và < 0,1% natri azit. R1b: Huyết thanh miễn dịch của thỏ kháng cortisol trong dung dịch muối đệm TRIS, có chất hoạt động bề mặt, chất nền BSA và < 0,1% natri azit. | 2x50test | Hộp |  |  | 12 |  |  | 3288978 |  | 3288978 | 3322200 | KKG-0063-00176 | Beckman Coulter, Inc., Mỹ | Beckman Coulter, Inc., Mỹ | HÓA SINH | Công ty TNHH Thiết Bị Minh Tâm | X | 0 |  |  | 0 |  | 0 |  | 0 | 0 | 0 |  | 0 | 0 | 0 |  |  |  | 0 | 0 |  |  |  |  | 0 | 0 | 0 |  |  | 0 | [10 empty] | Định lượng Cortisol
521 | Gói 2 | II17 | Chất chuẩn Cortisol | Access Cortisol Calibrators | Access Cortisol Calibrators | không có | không có | 1 | B | - Thành phần: S0: Huyết thanh người với < 0,1% natri azit và 0,5% ProClin 300. Có chứa 0 µg/dL (nmol/L) cortisol. S1,S2,S3,S4,S5: Cortisol (hợp chất hóa học tinh sạch) trong huyết thanh người lần lượt ở các mức nồng độ xấp xỉ 2, 5, 10, 25 và 60 µg/dL (55, 138, 276, 690 và 1.655 nmol/L), có < 0,1% natri azit và 0,5% ProClin 300. | 6x4mL | Hộp |  |  | 6 |  |  | 4276503 |  | 4276503 | 4319700 | KKG-0063-00177 | Beckman Coulter, Inc., Mỹ | Beckman Coulter, Inc., Mỹ | HÓA SINH | Công ty TNHH Thiết Bị Minh Tâm | X | 0 |  |  | 0 |  | 0 |  | 0 | 0 | 0 |  | 0 | 0 | 0 |  |  |  | 0 | 0 |  |  |  |  | 0 | 0 | 0 |  |  | 0 | [10 empty] | Chất chuẩn Cortisol
522 | Gói 2 | II18 | Định lượng ferritin | Access Ferritin | Access Ferritin | không có | không có | 1 | B | - Phạm vi phân tích: 0,2–1.500 ng/mL (µg/L). - Phương pháp xét nghiệm: miễn dịch enzym hai vị trí (“sandwich”) - Thành phần: R1a: Các hạt thuận từ phủ kháng thể dê kháng IgG của chuột: các phức hợp kháng thể đơn dòng của chuột kháng ferritin được huyền phù hóa trong dung dịch muối đệm TRIS, có chất hoạt động bề mặt, albumin huyết thanh bò (BSA), < 0,1% natri azit và 0,1% ProClin 300. R1b: Chất cộng hợp kháng thể của dê kháng ferritin – phosphatase kiềm trong dung dịch muối đệm TRIS, có chất hoạt động bề mặt, BSA, protein (của dê, chuột), < 0,1% natri azit và 0,1% ProClin 300. | 2x50test | Hộp |  |  | 15 |  |  | 2633054 |  | 2633054 | 2659650 | KKG-0063-00184 | Beckman Coulter, Inc., Mỹ | Beckman Coulter, Inc., Mỹ | HÓA SINH | Công ty TNHH Thiết Bị Minh Tâm | X | 0 |  |  | 0 |  | 0 |  | 0 | 0 | 0 |  | 0 | 0 | 0 |  |  |  | 0 | 0 |  |  |  |  | 0 | 0 | 0 |  |  | 0 | [10 empty] | Định lượng ferritin
523 | Gói 2 | II19 | Chất chuẩn Ferritin | Access Ferritin Calibrators | Access Ferritin Calibrators | không có | không có | 1 | B | - Thành phần: S0: Chất nền albumin huyết thanh bò (BSA) đệm có chất hoạt động bề mặt, < 0,1% natri azit, 0,5% ProClin 300. Có chứa 0 ng/mL (mg/L) ferritin. S1, S2, S3, S4, S5: Ferritin ở gan người lần lượt ở các mức nồng độ xấp xỉ 10, 50, 200, 500 và 1.500 ng/mL (µg/L), trong chất nền BSA đệm có chất hoạt động bề mặt, < 0,1% natri azit và 0,5% ProClin 300. | 6x4mL | Hộp |  |  | 4 |  |  | 3288978 |  | 3288978 | 3322200 | KKG-0063-00185 | Beckman Coulter, Inc., Mỹ | Beckman Coulter, Inc., Mỹ | HÓA SINH | Công ty TNHH Thiết Bị Minh Tâm | X | 0 |  |  | 0 |  | 0 |  | 0 | 0 | 0 |  | 0 | 0 | 0 |  |  |  | 0 | 0 |  |  |  |  | 0 | 0 | 0 |  |  | 0 | [10 empty] | Chất chuẩn Ferritin
524 | Gói 2 | II20 | Định lượng Free T3 | Access Free T3 | Access Free T3 | không có | không có | 3 | B | - Phạm vi phân tích: 0,88–30 pg/mL [1,4–46 pmol/L] - Phương pháp xét nghiệm: miễn dịch enzym liên kết cạnh tranh - Thành phần: R1a: Các hạt thuận từ Dynabeads phủ streptavidin trong dung dịch đệm TRIS có protein (chim), chất hoạt tính bề mặt, < 0,1% NaN3 và 0,1% ProClin 300. R1b: Dung dịch đệm MES và 0,1% ProClin 300. R1c: Analog T3 gắn biotin trong dung dịch đệm TRIS có protein (chim), chất hoạt tính bề mặt, < 0,1% NaN3 và 0,1% ProClin 300. R1d: Dung dịch đệm TRIS chứa protein động vật (dê, bò, chim), chất hoạt tính bề mặt, < 0,1% NaN3 và 0,5% ProClin 300. R1e: Chất cộng hợp kháng thể đơn dòng-photphataza kiềm trong dung dịch đệm ACES có protein (chim), chất hoạt tính bề mặt, < 0,1% NaN3 và 0,1% ProClin 300. | 2x50test | Hộp |  |  | 18 |  |  | 3948021 |  | 3948021 | 3987900 | KKG-0063-00188 | Beckman Coulter, Inc., Mỹ | Beckman Coulter, Inc., Mỹ | HÓA SINH | Công ty TNHH Thiết Bị Minh Tâm | X | 0 |  |  | 0 |  | 0 |  | 0 | 0 | 0 |  | 0 | 0 | 0 |  |  |  | 0 | 0 |  |  |  |  | 0 | 0 | 0 |  |  | 0 | [10 empty] | Định lượng Free T3
525 | Gói 2 | II507 | Giun lươn | Strongyloides stercoralis (Giun lươn) |  |  |  | 3 |  | Hóa chất xét nghiệm sử dụng nguyên lý tương tác miễn dịch và Enzyme gắn với khối kháng nguyên-kháng thể để phát hiện sự hiện diện của một chất trong dung dịch. Dùng để xét nghiệm nhiễm giun lươn. | 96 test/hộp | Hộp | 12 |  | 12 | 6500000 | 6500000 | 4830000 | 5400000 | [5 empty] | VI SINH |  | X | 0 |  |  | 0 |  | 0 |  | 0 | 0 | 0 |  | 0 | 0 | 0 |  |  |  | 0 | 0 |  |  |  |  | 0 | 0 | 0 |  |  | 0 | [10 empty] | Giun lươn
526 | Gói 2 | II21 | Chất chuẩn Free T3 | Access Free T3 Calibrators | Access Free T3 Calibrators | không có | không có | 1 | B | - Thành phần: S0: Dung dịch đệm HEPES, protein (bò), chất hoạt tính bề mặt, < 0,1% NaN3 và 0,5% ProClin 300. S1,S2,S3,S4,S5: Dung dịch đệm HEPES, protein (bò), chất hoạt tính bề mặt, T3, < 0,1% NaN3 và 0,5% ProClin 300 | 6x2.5mL | Hộp |  |  | 8 |  |  | 4604985 |  | 4604985 | 4651500 | KKG-0063-00248 | Immunotech S.A.S, Pháp sản xuất cho Beckman Coulter, Inc., Mỹ | Beckman Coulter, Inc., Mỹ | HÓA SINH | Công ty TNHH Thiết Bị Minh Tâm | X | 0 |  |  | 0 |  | 0 |  | 0 | 0 | 0 |  | 0 | 0 | 0 |  |  |  | 0 | 0 |  |  |  |  | 0 | 0 | 0 |  |  | 0 | [10 empty] | Chất chuẩn Free T3
527 | Gói 2 | II509 | HBeAb Rapid Test | test nhanh Anti - HBe |  |  |  | 6 |  | Phát hiện định tính sự có mặt kháng thể vỏ HBeAb trong mẫu huyết thanh hoặc huyết tương. Mẫu bệnh phẩm: Huyết tương/Huyết thanh Độ nhạy: 99,8%. Độ đặc hiệu: 99,9% Bảo quản nhiệt độ: 8-30 độ C. Tiêu chuẩn chất lượng: ISO 13485 |  | Test | 600 |  | 650 | 24675 | 24000 | 24000 | 21500 | [5 empty] | VI SINH |  | X | 0 |  |  | 0 |  | 0 |  | 0 | 0 | 0 |  | 0 | 0 | 50 |  |  |  | 0 | 0 |  |  |  |  | 0 | 0 | 0 |  |  | 0 | [10 empty] | HBeAb Rapid Test
528 | Gói 2 | II510 | SD Bioline Anti-HBs | Test nhanh Anti-HBs |  |  |  | 6 |  | Phát hiện định tính kháng nguyên HBsAg trong mẫu huyết thanh, huyết tương người. Độ nhạy: 96,2-100%, Độ đặc hiệu: 97,9-100%. Không cần dung dịch đệm (lọ Buffer). Các mẫu ly giải máu, mẫu mỡ máu, vàng da không ảnh hưởng đến kết quả xét nghiệm. Không có phản ứng chéo với các mẫu chứa yếu tố dạng thấp, chứa kháng thể kháng HCV, kháng thể kháng HIV và phụ nữ mang thai. Kít thử ổn định ít nhất 4 tuần khi để ở nhiệt độ 55±1°C.0 | 0 | Test | 800 |  | 800 | 20475 | 20000 | 18000 | [6 empty] | VI SINH |  | X | 0 |  |  | 0 |  | 0 |  | 0 | 0 | 0 |  | 0 | 0 | 0 |  |  |  | 0 | 0 |  |  |  |  | 0 | 0 | 0 |  |  | 0 | [10 empty] | SD Bioline Anti-HBs
529 | Gói 2 | II22 | Định lượng Free T4 | Access Free T4 | Access Free T4 | không có | không có | 3 | B | - Phạm vi phân tích: 0,25–6 ng/dL [3,2–77,2 pmol/L] - Phương pháp xét nghiệm: miễn dịch enzym hai bước - Thành phần: R1a: Các hạt thuận từ Dynabeads phủ streptavidin trong dung dịch đệm TRIS có protein (chim), chất hoạt tính bề mặt, 0,125% NaN3 và 0,125% ProClin 300. R1b: Dung dịch muối đệm TRIS có protein (chim), chất hoạt tính bề mặt, < 0,1% NaN3 và 0,1% ProClin 300. R1c: Dung dịch muối đệm TRIS có protein (chim), chất hoạt tính bề mặt, 0,125% NaN3 và 0,125% ProClin 300. R1d: Chất cộng hợp triiodothyronine-photphataza kiềm (bò) trong dung dịch đệm TRIS có protein (chim), chất hoạt tính bề mặt, < 0,1% NaN3 và 0,1% ProClin 300. R1e: Kháng thể kháng Thyroxine (T4) đơn dòng ở chuột được liên kết với biotin trong dung dịch đệm TRIS có protein (chim và chuột), chất hoạt tính bề mặt, 0,125% NaN3 và 0,125% ProClin 300. | 2x50test | Hộp |  |  | 30 |  |  | 2633054 |  | 2633054 | 2659650 | KKG-0063-00190 | Beckman Coulter, Inc., Mỹ | Beckman Coulter, Inc., Mỹ | HÓA SINH | Công ty TNHH Thiết Bị Minh Tâm | X | 0 |  |  | 0 |  | 0 |  | 0 | 0 | 0 |  | 0 | 0 | 0 |  |  |  | 0 | 0 |  |  |  |  | 0 | 0 | 0 |  |  | 0 | [10 empty] | Định lượng Free T4
530 | Gói 2 | II512 | HBeAg Rapid Test | test nhanh HBeAg |  |  |  | 6 |  | Phát hiện định tính sự có mặt kháng nguyên vỏ HBeAg trong mẫu huyết thanh hoặc huyết tương. Mẫu bệnh phẩm: Huyết tương/Huyết thanh Độ nhạy: 99,8%. Độ đặc hiệu: 99,9% Bảo quản nhiệt độ: 8-30 độ C. Hạn dùng: 24 tháng, kể từ ngày sản xuất Tiêu chuẩn chất lượng: ISO 13485 | 0 | Test | 4000 |  | 4400 | 23100 | 23000 | 23000 | [6 empty] | VI SINH |  | X | 0 |  |  | 0 |  | 0 |  | 0 | 0 | 0 |  | 300 | 50 | 50 |  |  |  | 0 | 0 |  |  |  |  | 0 | 0 | 0 |  |  | 0 | [10 empty] | HBeAg Rapid Test
531 | Gói 2 | II23 | Chất chuẩn Free T4 | Access Free T4 Calibrators | Access Free T4 Calibrators | không có | không có | 1 | B | - Thành phần: S0: Huyết thanh người với < 0,1% natri azit và 0,5% ProClin 300. Chứa 0 ng/dL (0 pmol/L) thyroxine. S1, S2, S3, S4, S5: Thyroxine tự do trong huyết thanh người ở nồng độ xấp xỉ 0,5, 1, 2, 3 và 6 ng/dL (xấp xỉ 6,4, 12,9, 25,7, 38,6 và 77,2 pmol/L), có < 0,1% natri azit và 0,5% ProClin 300. | 6x2.5mL | Hộp |  |  | 12 |  |  | 3288978 |  | 3288978 | 3322200 | KKG-0063-00192 | Beckman Coulter, Inc., Mỹ | Beckman Coulter, Inc., Mỹ | HÓA SINH | Công ty TNHH Thiết Bị Minh Tâm | X | 0 |  |  | 0 |  | 0 |  | 0 | 0 | 0 |  | 0 | 0 | 0 |  |  |  | 0 | 0 |  |  |  |  | 0 | 0 | 0 |  |  | 0 | [10 empty] | Chất chuẩn Free T4
532 | Gói 2 | II24 | Định lượng CA 19-9 | Access GI Monitor | Access GI Monitor | không có | không có | 1 | C | - Phạm vi phân tích: 0,8–2.000 U/mL - Phương pháp xét nghiệm: miễn dịch enzym hai vị trí (“sandwich”) - Thành phần: R1a: Các hạt thuận từ, phủ kháng thể kháng biotin đa dòng ở dê, albumun huyết thanh bò, < 0,1% natri azit và 0,1% ProClin 300. R1b: Liên hợp photphataza kiềm-kháng nguyên kháng CA 19-9 đơn dòng ở chuột (bò), albumin huyết thanh bò, < 0,1% natri azit và 0,1% ProClin 300. R1c: Liên hợp biotin-kháng nguyên kháng CA 19-9 đơn dòng ở chuột, albumin huyết thanh bò, < 0,1% natri azit và 0,1% ProClin 300. R1d: Dung dịch đệm protein (bò, dê, chuột), < 0,1% natri azit và 0,1% ProClin 300. | 2x50test | Hộp |  |  | 12 |  |  | 9665271 |  | 9665271 | 9762900 | KKG-0063-00193 | Beckman Coulter, Inc., Mỹ | Beckman Coulter, Inc., Mỹ | HÓA SINH | Công ty TNHH Thiết Bị Minh Tâm | X | 0 |  |  | 0 |  | 0 |  | 0 | 0 | 0 |  | 0 | 0 | 0 |  |  |  | 0 | 0 |  |  |  |  | 0 | 0 | 0 |  |  | 0 | [10 empty] | Định lượng CA 19-9
533 | Gói 2 | II25 | Chất chuẩn CA 19-9 | Access GI Monitor Calibrators | Access GI Monitor Calibrators | không có | không có | 1 | C | - Thành phần: S0: Albumin huyết thanh bò (BSA) đệm, < 0,1% natri azit và 0,5% ProClin 300. S1, S2, S3, S4, S5: Kháng nguyên CA 19-9 ở các nồng độ xấp xỉ 30, 90, 300, 900 và 2.000 U/mL, trong BSA đệm, < 0,1% natri azit và 0,5% ProClin 300. | 6x2.5mL | Hộp |  |  | 4 |  |  | 9869013 |  | 9869013 | 9968700 | KKG-0063-00194 | Beckman Coulter, Inc., Mỹ | Beckman Coulter, Inc., Mỹ | HÓA SINH | Công ty TNHH Thiết Bị Minh Tâm | X | 0 |  |  | 0 |  | 0 |  | 0 | 0 | 0 |  | 0 | 0 | 0 |  |  |  | 0 | 0 |  |  |  |  | 0 | 0 | 0 |  |  | 0 | [10 empty] | Chất chuẩn CA 19-9
534 | Gói 2 | II26 | Định lượng HBs Ab | Access HBs Ab | Access HBs Ab | không có | không có | 1 | D | - Phạm vi phân tích: 0–750 mIU/mL - Phương pháp xét nghiệm: miễn dịch enzym một bước (“sandwich”) - Thành phần: R1a: Các hạt thuận từ phủ kháng nguyên bề mặt vi-rút viêm gan B (loại phụ “ay” và “ad”, từ người, khử hoạt tính bằng nhiệt), trong dung dịch muối đệm TRIS, có chất hoạt tính bề mặt, BSA, < 0,1% natri azit và 0,0025% Cosmocil. R1b: Dung dịch tiền xử lý: Dung dịch muối đệm TRIS có chất hoạt tính bề mặt, BSA, < 0,1% natri azit và 0,125% ProClin 300. R1c: Liên hợp: Kháng nguyên bề mặt vi-rút viêm gan B (loại phụ “ay” và “ad”, từ người, khử hoạt tính bằng nhiệt) — photphataza kiềm (tái tổ hợp) trong dung dịch muối đệm phosphate, có chất hoạt tính bề mặt, BSA, < 0,1% natri azit và 0,25% ProClin 300. | 2x50test | Hộp |  |  | 12 |  |  | 9482319 |  | 9482319 | 9578100 | KKG-0063-00423 | Bio-Rad, Pháp sản xuất cho Beckman Coulter, Inc., Mỹ | Beckman Coulter, Inc., Mỹ | HÓA SINH | Công ty TNHH Thiết Bị Minh Tâm | X | 0 |  |  | 0 |  | 0 |  | 0 | 0 | 0 |  | 0 | 0 | 0 |  |  |  | 0 | 0 |  |  |  |  | 0 | 0 | 0 |  |  | 0 | [10 empty] | Định lượng HBs Ab
535 | Gói 2 | II27 | Chất chuẩn HBs Ab | Access HBs Ab Calibrators | Access HBs Ab Calibrators | không có | không có | 1 | D | - Thành phần: S0: Huyết tương đã khử xơ/huyết thanh người, có 0 mIU/mL kháng thể kháng HBs, < 0,1% natri azit, 0,25% ProClin 300 S1,S2,S3,S4,S5: Huyết tương người đã khử xơ chứa xấp xỉ 10, 20, 50, 250 và 750 mIU/mL kháng thể kháng HBs Ag, < 0,1% natri azit, 0,25% ProClin 300 | 6x2.5mL | Hộp |  |  | 6 |  |  | 13818074 |  | 13818074 | 13957650 | KKG-0063-00419 | Bio-Rad, Pháp sản xuất cho Beckman Coulter, Inc., Mỹ | Beckman Coulter, Inc., Mỹ | HÓA SINH | Công ty TNHH Thiết Bị Minh Tâm | X | 0 |  |  | 0 |  | 0 |  | 0 | 0 | 0 |  | 0 | 0 | 0 |  |  |  | 0 | 0 |  |  |  |  | 0 | 0 | 0 |  |  | 0 | [10 empty] | Chất chuẩn HBs Ab
536 | Gói 2 | II29 | Phát hiện HBs Ag | Access HBs Ag | Access HBs Ag | không có | không có | 1 | D | - Phương pháp xét nghiệm: miễn dịch enzym một bước (“sandwich”) - Thành phần: R1a: Các hạt thuận từ Dynabeads phủ streptavidin và liên kết với các kháng thể đặc hiệu HBs Ag đơn dòng (chuột) được gắn biotin trong dung dịch đệm TRIS có albumin huyết thanh bò (BSA), < 0,1% natri azit và 0,25% ProClin 300 R1b: Dung dịch đệm TRIS có chất hoạt tính bề mặt, protein (chuột, bò), < 0,1% natri azit và 0,25% ProClin 300 R1c: Kháng thể đặc hiệu HBs Ag đơn dòng (chuột) liên hợp với photphataza kiềm (tái tổ hợp) trong dung dịch đệm phosphate có chất hoạt tính bề mặt, BSA, < 0,1% natri azit và 0,25% ProClin 300 | 2x50test | Hộp |  |  | 4 |  |  | 4614341 |  | 4614341 | 4660950 | KKG-0063-00425 | Bio-Rad, Pháp sản xuất cho Beckman Coulter, Inc., Mỹ | Beckman Coulter, Inc., Mỹ | HÓA SINH | Công ty TNHH Thiết Bị Minh Tâm | X | 0 |  |  | 0 |  | 0 |  | 0 | 0 | 0 |  | 0 | 0 | 0 |  |  |  | 0 | 0 |  |  |  |  | 0 | 0 | 0 |  |  | 0 | [10 empty] | Phát hiện HBs Ag
537 | Gói 2 | II30 | Chất chuẩn HBs Ag | Access HBs Ag Calibrators | Access HBs Ag Calibrators | không có | không có | 1 | D | - Thành phần: C0: Chất hiệu chuẩn âm tính: Chất nền BSA đệm, < 0,1% NaN3, 0,25% ProClin 300 C1: Chất hiệu chuẩn dương tính: Chất nền BSA đệm, kháng nguyên HBs, < 0,1% NaN3, 0,25% ProClin 300 | 1x2.7mL+1x2.7mL | Hộp |  |  | 2 |  |  | 5788976 |  | 5788976 | 5847450 | KKG-0063-00427 | Bio-Rad, Pháp sản xuất cho Beckman Coulter, Inc., Mỹ | Beckman Coulter, Inc., Mỹ | HÓA SINH | Công ty TNHH Thiết Bị Minh Tâm | X | 0 |  |  | 0 |  | 0 |  | 0 | 0 | 0 |  | 0 | 0 | 0 |  |  |  | 0 | 0 |  |  |  |  | 0 | 0 | 0 |  |  | 0 | [10 empty] | Chất chuẩn HBs Ag
538 | Gói 2 | II38 | Định lượng hsTnI | ACCESS hsTnI | ACCESS hsTnI | không có | không có | 3 | C | - Phạm vi phân tích: 2.3 - 27.027pg/mL - Phương pháp xét nghiệm: miễn dịch enzym hai bước liên tiếp (“sandwich”) - Thành phần: R1a: Các hạt thuận từ Dynabeads được bao phủ bằng kháng thể đơn dòng ở chuột kháng cTnI của người được tạo huyền phù trong dung dịch muối đệm TRIS, có chất hoạt động bề mặt, albumin huyết thanh bò (BSA), natri azit < 0,1% và ProClin 300 0,1% R1b: 0,1N NaOH R1c:Dung dịch muối đệm TRIS, chất hoạt động bề mặt, protein (chuột), natri azit < 0,1% và ProClin 300 0,1%. R1d: Chất cộng hợp giữa kháng thể đơn dòng ở cừu kháng cTnI của người với phosphatase kiềm được pha loãng trong dung dịch muối đệm ACES, có chất hoạt động bề mặt, chất nền BSA, protein (bò, cừu, chuột), natri azit < 0,1% và ProClin 300 0,25%. | 2x50test | Hộp |  |  | 25 |  |  | 7094588 |  | 7094588 | 7166250 | KKG-0063-00013 | Beckman Coulter, Inc., Mỹ sản xuất cho Immunotech S.A.S, Pháp | Immunotech S.A.S, Pháp | HÓA SINH | Công ty TNHH Thiết Bị Minh Tâm | X | 0 |  |  | 0 |  | 0 |  | 0 | 0 | 0 |  | 0 | 0 | 0 |  |  |  | 0 | 0 |  |  |  |  | 0 | 0 | 0 |  |  | 0 | [10 empty] | Định lượng hsTnI
539 | Gói 2 | II39 | Chất chuẩn hsTnI | ACCESS hsTnI CALIBRATORS | ACCESS hsTnI CALIBRATORS | không có | không có | 3 | C | - Thành phần: S0: Chất nền đệm albumin huyết thanh bò (BSA) với chất hoạt động bề mặt < 0,1% Natri azua, và 0,1% ProClin 300 S1,S2,S3,S4,S5,S6: Hợp chất troponin tái tổ hợp ở nồng độ cTnI khoảng 30,7, 144, 567, 2.293, 9.280 và 27.027 pg/mL trong chất nền đệm albumin huyết thanh bò (BSA) với chất hoạt động bề mặt, < 0,1% Natri azua và 0,1% ProClin 300 | 3x1.5mL+ 4x1mL | Hộp |  |  | 12 |  |  | 2412680 |  | 2412680 | 2437050 | KKG-0063-00014 | Beckman Coulter, Inc., Mỹ sản xuất cho Immunotech S.A.S, Pháp | Immunotech S.A.S, Pháp | HÓA SINH | Công ty TNHH Thiết Bị Minh Tâm | X | 0 |  |  | 0 |  | 0 |  | 0 | 0 | 0 |  | 0 | 0 | 0 |  |  |  | 0 | 0 |  |  |  |  | 0 | 0 | 0 |  |  | 0 | [10 empty] | Chất chuẩn hsTnI
540 | Gói 2 | II523 | Giun đũa chó | Toxocara Canis IgG (Giun Đũa Chó) |  |  |  | 3 |  | Hóa chất xét nghiệm sử dụng nguyên lý tương tác miễn dịch và Enzyme gắn với khối kháng nguyên-kháng thể để phát hiện sự hiện diện của một chất trong dung dịch. Dùng để xét nghiệm nhiễm giun đũa chó mèo. | 96 test/hộp | Hộp | 12 |  | 12 | 6500000 | 6500000 | 4830000 | 5400000 | [5 empty] | VI SINH |  | X | 0 |  |  | 0 |  | 0 |  | 0 | 0 | 0 |  | 0 | 0 | 0 |  |  |  | 0 | 0 |  |  |  |  | 0 | 0 | 0 |  |  | 0 | [10 empty] | Giun đũa chó
541 | Gói 2 | II40 | Định lượng Free PSA | Access Hybritech Free PSA | Access Hybritech Free PSA | không có | không có | 1 | C | - Phạm vi phân tích: 0,005–20 ng/mL (hiệu chuẩn Hybritech) hoặc 0,005–16 ng/mL (hiệu chuẩn WHO) - Phương pháp xét nghiệm: miễn dịch enzym hai vị trí (“sandwich”) - Thành phần: R1a: Các hạt thuận từ phủ kháng thể kháng dê ở lừa, kháng thể kháng biotin ở dê và kháng thể kháng PSA đơn dòng ở chuột được gắn biotin trong dung dịch muối đệm TRIS, có chất hoạt động bề mặt, albumin huyết thanh bò (BSA), < 0,1% natri azit và 0,1% ProClin 300. R1b: Liên hợp photphataza kiềm kháng PSA tự do đơn dòng ở chuột (bò) được pha loãng trong dung dịch muối đệm photphat, có chất hoạt động bề mặt, BSA, protein (chuột), < 0,1% natri azit và 0,25% ProClin 300. | 2x50test | Hộp |  |  | 4 |  |  | 9120573 |  | 9120573 | 9212700 | KKG-0063-00199 | Beckman Coulter, Inc., Mỹ | Beckman Coulter, Inc., Mỹ | HÓA SINH | Công ty TNHH Thiết Bị Minh Tâm | X | 0 |  |  | 0 |  | 0 |  | 0 | 0 | 0 |  | 0 | 0 | 0 |  |  |  | 0 | 0 |  |  |  |  | 0 | 0 | 0 |  |  | 0 | [10 empty] | Định lượng Free PSA
542 | Gói 2 | II41 | Chất chuẩn Hybritech Free PSA | Access Hybritech Free PSA Calibrators | Access Hybritech Free PSA Calibrators | không có | không có | 1 | C | - Thành phần: S0: BSA đệm, < 0,1% natri azit và 0,25% ProClin 300. S1,S2,S3,S4,S5: PSA tự do ở người ở nồng độ xấp xỉ 0,5, 2, 5, 10 và 20 ng/mL đối với hiệu chuẩn của Hybritech (hoặc 0,4, 1,6, 4,1, 8 và 16 ng/mL đối với hiệu chuẩn của WHO) trong BSA đệm, < 0,1% natri azit và 0,25% ProClin 300. | 1x5mL+5x2.5mL | Hộp |  |  | 2 |  |  | 3948021 |  | 3948021 | 3987900 | KKG-0063-00200 | Beckman Coulter, Inc., Mỹ | Beckman Coulter, Inc., Mỹ | HÓA SINH | Công ty TNHH Thiết Bị Minh Tâm | X | 0 |  |  | 0 |  | 0 |  | 0 | 0 | 0 |  | 0 | 0 | 0 |  |  |  | 0 | 0 |  |  |  |  | 0 | 0 | 0 |  |  | 0 | [10 empty] | Chất chuẩn Hybritech Free PSA
543 | Gói 2 | II42 | Định lượng total PSA | Access Hybritech PSA | Access Hybritech PSA | không có | không có | 3 | C | - Phạm vi phân tích: 0,008–150 ng/mL (hiệu chuẩn Hybritech) hoặc 0,008–121 ng/mL (hiệu chuẩn WHO) - Phương pháp xét nghiệm: miễn dịch enzym hai vị trí (“sandwich”) - Thành phần: R1a: Các hạt thuận từ phủ kháng thể kháng PSA đơn dòng ở chuột được huyền phù trong dung dịch muối đệm TRIS, có chất hoạt tính bề mặt, albumin huyết thanh bò (BSA), < 0,1% natri azit và 0,1% ProClin 300. R1b: Liên hợp photphataza kiềm kháng PSA đơn dòng ở chuột (bò) được pha loãng trong dung dịch muối đệm photphat, có chất hoạt tính bề mặt, BSA, protein (chuột), < 0,1% natri azit và 0,25% ProClin 300. | 2x50test | Hộp |  |  | 8 |  |  | 5920992 |  | 5920992 | 5980800 | KKG-0063-00204 | Beckman Coulter, Inc., Mỹ | Beckman Coulter, Inc., Mỹ | HÓA SINH | Công ty TNHH Thiết Bị Minh Tâm | X | 0 |  |  | 0 |  | 0 |  | 0 | 0 | 0 |  | 0 | 0 | 0 |  |  |  | 0 | 0 |  |  |  |  | 0 | 0 | 0 |  |  | 0 | [10 empty] | Định lượng total PSA
544 | Gói 2 | II43 | Chất chuẩn Hybritech PSA | Access Hybritech PSA Calibrators | Access Hybritech PSA Calibrators | không có | không có | 1 | C | - Thành phần: S0: Albumin huyết thanh bò (BSA) đệm, < 0,1% natri azit và 0,5% ProClin 300. S1,S2,S3,S4,S5: PSA trong huyết thanh ở mức xấp xỉ 0,5, 2, 10, 75 và 150 ng/mL đối với hiệu chuẩn của Hybritech (hoặc 0,4, 1,7, 8, 58 và 121 ng/mL đối với hiệu chuẩn của WHO) trong BSA đệm, < 0,1% natri azit và 0,5% ProClin 300. | 6x2.5mL | Hộp |  |  | 4 |  |  | 2960496 |  | 2960496 | 2990400 | KKG-0063-00206 | Beckman Coulter, Inc., Mỹ | Beckman Coulter, Inc., Mỹ | HÓA SINH | Công ty TNHH Thiết Bị Minh Tâm | X | 0 |  |  | 0 |  | 0 |  | 0 | 0 | 0 |  | 0 | 0 | 0 |  |  |  | 0 | 0 |  |  |  |  | 0 | 0 | 0 |  |  | 0 | [10 empty] | Chất chuẩn Hybritech PSA
545 | Gói 2 | II528 | TSKgel G11 Variant | TSKgel G11 Variant |  |  |  | 3 |  | Tosoh | 0 | Hộp | 25 | 15 | 15 | 38000001 | 38000000 | 38000000 | [6 empty] | HÓA SINH |  | X | 0 |  |  | 0 |  | 0 |  | 0 | 0 | 0 |  | 0 | 0 | 0 |  |  |  | 0 | 0 |  |  |  |  | 0 | 0 | 0 |  |  | 0 | [10 empty] | TSKgel G11 Variant
546 | Gói 2 | II529 | TSKgel G8 Variant | TSKgel G8 Variant His |  |  |  | 3 |  | * TSKgel G8 Variant HSi được sản xuất cho máy Tosoh HLC-723G8, dựa trên Phương pháp sắc kí lỏng cao áp. * TSKgel G8 Variant HSi được sử dụng cho đo lường Hemoglobin A1c (HbA1c) trong mẫu máu toàn phần hoặc mẫu máu pha loãng. | 1 Cột/ hộp | Hộp | 50 |  | 52 | 38000001 | 38000000 | 38000000 | 53400000 | [5 empty] | KB2 |  | X | 0 |  |  | 0 |  | 0 |  | 0 | 0 | 0 |  | 2 | 0 | 0 |  |  |  | 0 | 0 |  |  |  |  | 0 | 0 | 0 |  |  | 0 | [10 empty] | TSKgel G8 Variant
547 | Gói 2 | II48 | Định lượng iPTH | ACCESS INTACT PTH (iPTH) | ACCESS INTACT PTH (iPTH) | không có | không có | 1 | B | - Phạm vi phân tích: 1–3500 pg/mL (0,1-371 pmol/L) - Phương pháp xét nghiệm: miễn dịch enzym hai vị trí (“sandwich”) - Thành phần: R1a: Các hạt thuận từ phủ kháng thể của dê kháng PTH được huyền phù hóa trong dung dịch muối đệm TRIS có albumin huyết thanh bò (BSA), chất hoạt động bề mặt, < 0,1% natri azit, 0,1% ProClin 300. R1b: Dung dịch muối đệm TRIS có ACE chặn, protein (của chuột, dê), chất hoạt động bề mặt, < 0,1% natri azit, 0,1% ProClin 300. R1c: Chất cộng hợp kháng thể đơn dòng của chuột kháng PTH – phosphatase kiềm trong dung dịch muối đệm ACES có BSA, chất hoạt động bề mặt, < 0,1% natri azit, 0,1% ProClin 300 | 2x50test | Hộp |  |  | 6 |  |  | 8389805 |  | 8389805 | 8474550 | KKG-0063-00253 | Beckman Coulter, Inc., Mỹ | Beckman Coulter, Inc., Mỹ | HÓA SINH | Công ty TNHH Thiết Bị Minh Tâm | X | 0 |  |  | 0 |  | 0 |  | 0 | 0 | 0 |  | 0 | 0 | 0 |  |  |  | 0 | 0 |  |  |  |  | 0 | 0 | 0 |  |  | 0 | [10 empty] | Định lượng iPTH
548 | Gói 2 | II49 | Chất chuẩn iPTH | Access Intact PTH (iPTH) Calibrators | Access Intact PTH (iPTH) Calibrators | không có | không có | 1 | B | - Thành phần: RB: Chất nền protein (bò) đệm, 0,5% ProClin 300. S0: Dung dịch đệm PBS, albumin huyết thanh bò (BSA), chất hoạt động bề mặt, < 0,1% natri azit. S1,S2,S3,S4,S5: Khoảng 10, 60, 300, 1.500 và 3.500 pg/mL (tương ứng là 1,1, 6,4, 31,8, 159 và 371 pmol/L) PTH (kháng nguyên tổng hợp) trong dung dịch đệm PBS có BSA, chất hoạt động bề mặt, < 0,1% natri azit. | 2x4mL+6x1mL | Hộp |  |  | 4 |  |  | 6713091 |  | 6713091 | 6780900 | KKG-0063-00249 | Immunotech S.A.S, Pháp sản xuất cho Beckman Coulter, Inc., Mỹ | Beckman Coulter, Inc., Mỹ | HÓA SINH | Công ty TNHH Thiết Bị Minh Tâm | X | 0 |  |  | 0 |  | 0 |  | 0 | 0 | 0 |  | 0 | 0 | 0 |  |  |  | 0 | 0 |  |  |  |  | 0 | 0 | 0 |  |  | 0 | [10 empty] | Chất chuẩn iPTH
549 | Gói 2 | II50 | Định lượng CA 125 | Access OV Monitor | Access OV Monitor | không có | không có | 1 | C | - Phạm vi phân tích: 0,5 U/mL - 5.000 U/mL - Phương pháp xét nghiệm: miễn dịch enzym hai vị trí (“sandwich”) - Thành phần: R1a: Các hạt thuận từ phủ kháng thể kháng biotin ở dê, gắn biotin kháng nguyên kháng CA 125, kháng thể đơn dòng ở chuột, albumin huyết thanh bò, < 0,1% natri azit và 0,1% ProClin 300. R1b: Liên hợp photphataza kiềm-kháng nguyên kháng CA 125 đơn dòng ở chuột (bò), albumin huyết thanh bò, < 0,1% natri azit và 0,1% ProClin 300. R1c: Dung dịch đệm protein (bò, dê, chuột), < 0,1% natri azit và 0,1% ProClin 300. | 2x50test | Hộp |  |  | 12 |  |  | 9583151 |  | 9583151 | 9679950 | KKG-0063-00213 | Beckman Coulter, Inc., Mỹ | Beckman Coulter, Inc., Mỹ | HÓA SINH | Công ty TNHH Thiết Bị Minh Tâm | X | 0 |  |  | 0 |  | 0 |  | 0 | 0 | 0 |  | 0 | 0 | 0 |  |  |  | 0 | 0 |  |  |  |  | 0 | 0 | 0 |  |  | 0 | [10 empty] | Định lượng CA 125
550 | Gói 2 | II51 | Chất chuẩn CA 125 | Access OV Monitor Calibrators | Access OV Monitor Calibrators | không có | không có | 1 | C | - Thành phần: S0: Albumin huyết thanh bò (BSA) đệm, < 0,1% natri azit và 0,5% ProClin 300. S1,S2,S3,S4,S5: Kháng nguyên CA 125 ở các nồng độ xấp xỉ 25, 100, 500, 2.000 và 5.000 U/mL, trong BSA đệm, < 0,1% natri azit và 0,5% ProClin 300. | 6x2.5mL | Hộp |  |  | 4 |  |  | 5264028 |  | 5264028 | 5317200 | KKG-0063-00214 | Beckman Coulter, Inc., Mỹ | Beckman Coulter, Inc., Mỹ | HÓA SINH | Công ty TNHH Thiết Bị Minh Tâm | X | 0 |  |  | 0 |  | 0 |  | 0 | 0 | 0 |  | 0 | 0 | 0 |  |  |  | 0 | 0 |  |  |  |  | 0 | 0 | 0 |  |  | 0 | [10 empty] | Chất chuẩn CA 125
551 | Gói 2 | II55 | Định lượng PCT | Access PCT | Access PCT | không có | không có | 3 | C | - Phạm vi phân tích: 0,01–100 ng/mL - Phương pháp xét nghiệm: miễn dịch enzym hai bước liên tiếp (“sandwich”) - Thành phần: R1a: Các hạt thuận từ Dynabeads phủ kháng thể đơn dòng ở chuột kháng procalcitonin người trong dung dịch đệm TRIS có chất hoạt tính bề mặt, protein (bò), ≤ 0,1% natri azit và 0,1% ProClin 300. R1b: 0,1 N Natri Hydroxit. R1c: Dung dịch đệm MOPS có chất hoạt tính bề mặt và protein (bò, chuột), ≤ 0,1% natri azit và 0,1% ProClin 300. R1d: Liên hợp photphataza kiềm tái tổ hợp kháng procalcitonin ở chuột trong dung dịch đệm MOPS có chất hoạt tính bề mặt và protein (bò, chuột, tái tổ hợp), ≤ 0,1% natri azit và 0,1% ProClin 300. | 2x 50 test | Hộp |  |  | 12 |  |  | 18960480 |  | 18960480 | 19152000 | KKG-0063-00349 | Beckman Coulter, Inc., Mỹ sản xuất cho Immunotech S.A.S, Pháp | Immunotech S.A.S, Pháp | HÓA SINH | Công ty TNHH Thiết Bị Minh Tâm | X | 0 |  |  | 0 |  | 0 |  | 0 | 0 | 0 |  | 0 | 0 | 0 |  |  |  | 0 | 0 |  |  |  |  | 0 | 0 | 0 |  |  | 0 | [10 empty] | Định lượng PCT
552 | Gói 2 | II535 | Thẻ định danh Gram dương (Panel phonix pid) | Thẻ định danh Gram dương |  |  |  | 5 |  | (Panel phonix pid) |  | Test | 1000 |  | 1000 | 128000 | 120000 | 120000 | [6 empty] | VI SINH |  | X | 0 |  |  | 0 |  | 0 |  | 0 | 0 | 0 |  | 0 | 0 | 0 |  |  |  | 0 | 0 |  |  |  |  | 0 | 0 | 0 |  |  | 0 | [10 empty] | Thẻ định danh Gram dương (Panel phonix pid)
553 | Gói 2 | II536 | Thẻ định danh và kháng sinh đồ Gram dương (Panel phoenix pmid/id) | Thẻ định danh và kháng sinh đồ Gram dương |  |  |  | 5 |  | (Panel phoenix pmid/id) |  | Test | 1200 |  | 1200 | 226000 | 220000 | 220000 | [6 empty] | VI SINH |  | X | 0 |  |  | 0 |  | 0 |  | 0 | 0 | 0 |  | 0 | 0 | 0 |  |  |  | 0 | 0 |  |  |  |  | 0 | 0 | 0 |  |  | 0 | [10 empty] | Thẻ định danh và kháng sinh đồ Gram dương (Panel phoenix pmid/id)
554 | Gói 2 | II537 | Thẻ định danh Gram âm (Panel phonix nid) | Thẻ định danh vi Trực khuẩn gram âm trên máy định danh tự động |  |  |  | 5 |  | Thẻ định danh vi khuẩn Gram âm được sử dụng trên hệ thống để định danh tự động các trực khuẩn Gram âm lên men và không lên men Thẻ nhựa 64 giếng gồm 47 tính chất sinh vật hóa học và 1 giếng chứng. - Thành phần trong thẻ hóa chất :Ala-Phe-Pro-ARYLAMIDASE (0,0384 mg); ADONITOL (0,1875 mg); L-Pyrrolydonyl-ARYLAMIDASE (0,018 mg); L-ARABITOL (0,3 mg); D-CELLOBIOSE (0,3 mg); BETA-GALACTOSIDASE (0,036 mg);H2S PRODUCTION (0,0024 mg); BETA-N-ACETYL-GLUCOSAMINIDASE (0,0408 mg); Glutamyl Arylamidase pNA (0,0324 mg); D-GLUCOSE (0,3 mg); GAMMA-GLUTAMYL-TRANSFERASE (0,0228 mg); FERMENTATION/ GLUCOSE (0,45 mg); BETA-GLUCOSIDASE (0,036 mg); D-MALTOSE (0,3 mg); D-MANNITOL (0,1875 mg); D-MANNOSE (0,3 mg); BETA-XYLOSIDASE (0,0324 mg); BETA-Alanine arylamidase pNA (0,0174 mg); L-Proline ARYLAMIDASE (0,0234 mg); LIPASE (0,0192 mg) PALATINOSE (0,3 mg); Tyrosine ARYLAMIDASE (0,0276 mg); UREASE (0,15 mg ); D-SORBITOL (0,1875 mg); SACCHAROSE/SUCROSE (0,3 mg ) ; D-TAGATOSE (0,3 mg); D-TREHALOSE (0,3 mg); CITRATE (SODIUM) (0,054 mg); MALONATE (0,15 mg); 5-KETO-D-GLUCONATE (0,3 mg); L-LACTATE alkalinization (0,15 mg); ALPHA-GLUCOSIDASE (0,036 mg); SUCCINATE alkalinization (0,15 mg); Beta-N-ACETYL-GALACTOSAMINIDASE (0,0306 mg); ALPHA-GALACTOSIDASE(0,036 mg) ; PHOSPHATASE (0,0504 mg) Glycine ARYLAMIDASE (0,012 mg); ORNITHINE DECARBOXYLASE (0,3 mg); LYSINE DECARBOXYLASE (0,15 mg); L-HISTIDINE assimilation (0,087 mg); COURMARATE (0,126 mg); BETA-GLUCURONIDASE (0,0378 mg); O/129 RESISTANCE (comp.vibrio.) (0,0105 mg); Glu-Gly-Arg-ARYLAMIDASE (0,0576 mg); L-MALATE assimilation (0,042 mg); ELLMAN (0,03 mg); L-LACTATE assimilation (0,186 mg) Bảo quản thẻ hóa chất trong lớp lót kín của bao bì ở nhiệt độ từ 2-8°C Đóng gói: Hộp/20 card Tiêu chuẩn chất lượng: ISO 9001/ ISO 13485/ CE. | 20 test/hộp | Test | 1800 |  | 1800 | 128000 | 120000 | 120000 | [6 empty] | VI SINH |  | X | 0 |  |  | 0 |  | 0 |  | 0 | 0 | 0 |  | 0 | 0 | 0 |  |  |  | 0 | 0 |  |  |  |  | 0 | 0 | 0 |  |  | 0 | [10 empty] | Thẻ định danh Gram âm (Panel phonix nid)
555 | Gói 2 | II538 | Thẻ định danh và kháng sinh đồ Gram âm (Panel phoenix nmid/id) | Thẻ kháng sinh đồ Gram âm trên máy định danh tự động |  |  |  | 5 |  | Thẻ kháng sinh đồ Gram âm được sử dụng với hệ thống trong phòng xét nghiệm phòng như một thử nghiệm in vitro để xác định độ nhạy cảm của các trực khuẩn Gram âm hiếu khí có ý nghĩa trong lâm sàng với các kháng sinh khi sử dụng theo đúng hướng dẫn của sổ tay Thông tin sản phẩm. - Thành phần trong thẻ hóa chất: Amikacin; Ampicillin; Ampicillin/Sulbactam; Cefazolin; Cefepime; Ceftazidime; Ceftriaxone; Ciprofloxacin; Ertapenemc; ESBL; Gentamicin; Imipenem; Levofloxacin; Nitrofurantoin; Piperacillin/Tazobactamc; Tobramycin; Trimethoprim/Sulfamethoxazole Bảo quản thẻ hóa chất trong lớp lót kín của bao bì ở nhiệt độ từ 2-8°C Tiêu chuẩn chất lượng: ISO 9001/ ISO 13485/ CE. | 20 test/hộp | Test | 1800 |  | 1800 | 226000 | 220000 | 220000 | [6 empty] | VI SINH |  | X | 0 |  |  | 0 |  | 0 |  | 0 | 0 | 0 |  | 0 | 0 | 0 |  |  |  | 0 | 0 |  |  |  |  | 0 | 0 | 0 |  |  | 0 | [10 empty] | Thẻ định danh và kháng sinh đồ Gram âm (Panel phoenix nmid/id)
556 | Gói 2 | II539 | Thẻ xét nghiệm khí máu G3+ (i-Stat) | Thẻ xét nghiệm khí máu G3+ |  |  |  | 3 |  | Hóa chất chẩn đoán (IVD) dùng cho xét nghiệm nhanh tại chỗ (POCT) dùng cho Máy xét nghiệm máu cầm tay i-STAT. Bao gồm các thông số: pH, PCO2, PO2, TCO2, HCO3, BEecf, SO2. Cho kết quả xét nghiệm trong vòng 2 phút. | 25 thẻ/hộp | Hộp | 300 |  | 300 |  | 0 | 3600000 | 170000 | [5 empty] | HÓA SINH |  | X | 0 |  |  | 0 |  | 0 |  | 0 | 0 | 0 |  | 0 | 0 | 0 |  |  |  | 0 | 0 |  |  |  |  | 0 | 0 | 0 |  |  | 0 | [10 empty] | Thẻ xét nghiệm khí máu G3+ (i-Stat)
557 | Gói 2 | II56 | Chất chuẩn PCT | Access PCT Calibrators | Access PCT Calibrators | không có | không có | 3 | C | - Thành phần: S0 Dung dịch đệm HEPES đông khô có protein (bò), ≤ 0,1 % natri azit và 0,1% ProClin 300. S1,S2,S3,S4,S5, S6: Procalcitonin tái tổ hợp ở người với các mức xấp xỉ lần lượt là 0,8, 5, 10, 25, 50 và 100 ng/mL (μg/L) trong dung dịch đệm HEPES đông khô có protein (bò), ≤ 0,1 % natri azit và 0,1% ProClin 300 | 7x2ml | Hộp |  |  | 4 |  |  | 10066518 |  | 10066518 | 10168200 | KKG-0063-00350 | Beckman Coulter, Inc., Mỹ sản xuất cho Immunotech S.A.S, Pháp | Immunotech S.A.S, Pháp | HÓA SINH | Công ty TNHH Thiết Bị Minh Tâm | X | 0 |  |  | 0 |  | 0 |  | 0 | 0 | 0 |  | 0 | 0 | 0 |  |  |  | 0 | 0 |  |  |  |  | 0 | 0 | 0 |  |  | 0 | [10 empty] | Chất chuẩn PCT
558 | Gói 2 | II541 | Giun xoắn | Trichinella spiralis (Giun xoắn) |  |  |  | 3 |  | Hóa chất xét nghiệm sử dụng nguyên lý tương tác miễn dịch và Enzyme gắn với khối kháng nguyên-kháng thể để phát hiện sự hiện diện của một chất trong dung dịch. Dùng để xét nghiệm nhiễm giun xoắn | 96 test/hộp | Hộp | 12 |  | 12 | 6500000 | 6500000 | 4830000 | 5200000 | [5 empty] | VI SINH |  | X | 0 |  |  | 0 |  | 0 |  | 0 | 0 | 0 |  | 0 | 0 | 0 |  |  |  | 0 | 0 |  |  |  |  | 0 | 0 | 0 |  |  | 0 | [10 empty] | Giun xoắn
559 | Gói 2 | II64 | Cơ chất phát quang | Access Substrate | Access Substrate | không có | không có | 1 | A | - Thành phần: Dung dịch đệm chứa dioxetane Lumigen PPD, chất huỳnh quang và chất hoạt tính bề mặt | 4x130mL | Hộp |  |  | 24 |  |  | 10856538 |  | 10856538 | 10966200 | KKG-0063-00465 | Beckman Coulter, Inc., Mỹ | Beckman Coulter, Inc., Mỹ | HÓA SINH | Công ty TNHH Thiết Bị Minh Tâm | X | 0 |  |  | 0 |  | 0 |  | 0 | 0 | 0 |  | 0 | 0 | 0 |  |  |  | 0 | 0 |  |  |  |  | 0 | 0 | 0 |  |  | 0 | [10 empty] | Cơ chất phát quang
560 | Gói 2 | II543 | TRIGLYCERIDES | TRIGLYCERIDES |  |  |  | 3 |  | Hoặc hóa chất tương đương tương thích với Máy phân tích sinh hóa tự động urit 8021A |  | Hộp | 75 |  | 94 | 2888000 | 2880000 | 2880000 | [6 empty] | HÓA SINH |  | X | 0 |  |  | 0 |  | 0 |  | 0 | 0 | 0 |  | 15 | 15 | 6 | 4 | 6 |  | 0 | 0 |  |  |  |  | 0 | 0 | 0 |  |  | 0 | [10 empty] | TRIGLYCERIDES
561 | Gói 2 | II65 | Dung dịch kiểm tra máy | Access System Check Solution | Access System Check Solution | không có | không có | 3 | A | - Thành phần: Phosphatase kiềm, 1% albumin huyết thanh bò (BSA), 0,25% ProClin 300, < 0,1% natri azit. | 6x4mL | Hộp |  |  | 4 |  |  | 1644489 |  | 1644489 | 1661100 | KKG-0063-00464 | Beckman Coulter, Inc., Mỹ | Beckman Coulter, Inc., Mỹ | HÓA SINH | Công ty TNHH Thiết Bị Minh Tâm | X | 0 |  |  | 0 |  | 0 |  | 0 | 0 | 0 |  | 0 | 0 | 0 |  |  |  | 0 | 0 |  |  |  |  | 0 | 0 | 0 |  |  | 0 | [10 empty] | Dung dịch kiểm tra máy
562 | Gói 2 | II66 | Định lượng Testosterone | Access Testosterone | Access Testosterone | không có | không có | 1 | B | - Phạm vi phân tích: 0,1–16 ng/mL [0,35–55,5 nmol/L] - Phương pháp xét nghiệm: miễn dịch enzym liên kết cạnh tranh - Thành phần: R1a: Các hạt thuận từ phủ kháng thể dê kháng IgG chuột; chất cộng hợp testosterone – phosphatase kiềm với albumin huyết thanh bò (BSA), < 0,1% natri azit và 0,1% ProClin 300. R1b: Dung dịch xử lý mẫu, < 0,1% natri azit. R1c: Kháng thể đơn dòng kháng testosterone (chuột), protein (BSA, chuột, dê), < 0,1% natri azit, 0,1% ProClin 300. | 2x50test | Hộp |  |  | 6 |  |  | 4604985 |  | 4604985 | 4651500 | KKG-0063-00223 | Beckman Coulter, Inc., Mỹ | Beckman Coulter, Inc., Mỹ | HÓA SINH | Công ty TNHH Thiết Bị Minh Tâm | X | 0 |  |  | 0 |  | 0 |  | 0 | 0 | 0 |  | 0 | 0 | 0 |  |  |  | 0 | 0 |  |  |  |  | 0 | 0 | 0 |  |  | 0 | [10 empty] | Định lượng Testosterone
563 | Gói 2 | II67 | Chất chuẩn Testosterone | Access Testosterone Calibrators | Access Testosterone Calibrators | không có | không có | 1 | B | - Thành phần: S0: Chất nền albumin huyết thanh bò (BSA) có đệm, 0,5% ProClin 300 và < 0,1% natri azit. S1, S2, S3, S4, S5: Chất nền BSA có 0,5% ProClin 300 và < 0,1% natri azit và testosterone ở 0,5, 1,5, 4, 8 hoặc 16 ng/mL (1,7, 5,2, 13,9, 27,8, và 55,5 nmol/L). | 6x2.5mL | Hộp |  |  | 3 |  |  | 3948021 |  | 3948021 | 3987900 | KKG-0063-00224 | Beckman Coulter, Inc., Mỹ | Beckman Coulter, Inc., Mỹ | HÓA SINH | Công ty TNHH Thiết Bị Minh Tâm | X | 0 |  |  | 0 |  | 0 |  | 0 | 0 | 0 |  | 0 | 0 | 0 |  |  |  | 0 | 0 |  |  |  |  | 0 | 0 | 0 |  |  | 0 | [10 empty] | Chất chuẩn Testosterone
564 | Gói 2 | II68 | Chất chuẩn Total βhCG (5th IS) | Access Total βHCG (5th IS) Calibrators | Access Total βHCG (5th IS) Calibrators | không có | không có | 1 | B | - Thành phần: S0: Chất nền đệm albumin huyết thanh bò (BSA) có chất hoạt tính bề mặt, < 0,1% natri azit, 0,5% ProClin 300. Chứa 0 mIU/mL (IU/L) hCG. S1,S2,S3,S4,S5: hCG ở nồng độ xấp xỉ 6, 35, 195, 620 và 1.350 mIU/mL (IU/L) trong chất nền đệm BSA có chất hoạt tính bề mặt, < 0,1% natri azit và 0,5% ProClin 300. | 6x4mL | Hộp |  |  | 6 |  |  | 3288978 |  | 3288978 | 3322200 | KKG-0063-00230 | Beckman Coulter, Inc., Mỹ | Beckman Coulter, Inc., Mỹ | HÓA SINH | Công ty TNHH Thiết Bị Minh Tâm | X | 0 |  |  | 0 |  | 0 |  | 0 | 0 | 0 |  | 0 | 0 | 0 |  |  |  | 0 | 0 |  |  |  |  | 0 | 0 | 0 |  |  | 0 | [10 empty] | Chất chuẩn Total βhCG (5th IS)
565 | Gói 2 | II77 | Định lượng TSH (3rd IS) | Access TSH (3rd IS) | Access TSH (3rd IS) | không có | không có | 3 | B | - Phạm vi phân tích: 0,005–50 µIU/mL - Phương pháp xét nghiệm: miễn dịch enzym hai vị trí (“sandwich”) - Thành phần: R1a: Các hạt thuận từ phủ kháng thể kháng TSH ở người đơn dòng ở chuột được huyền phù trong dung dịch muối đệm TRIS, có chất hoạt tính bề mặt, albumin huyết thanh bò (BSA), < 0,1% natri azit và 0,1% ProClin 300 R1b: Dung dịch muối đệm TRIS có chất hoạt tính bề mặt, BSA, protein (chuột), < 0,1% natri azit và 0,1% ProClin 300 R1c:Liên hợp photphataza kiềm kháng TSH trên người đơn dòng ở chuột trong dung dịch muối đệm ACES, có chất hoạt tính bề mặt, chất nền BSA, protein (chuột), < 0,1% natri azit và 0,25% ProClin 300 R1d: Liên hợp photphataza kiềm kháng TSH trên người đơn dòng ở chuột trong dung dịch muối đệm ACES, có chất hoạt tính bề mặt, chất nền BSA, protein (chuột), < 0,1% natri azit và 0,25% ProClin 300 | 2x100test | Hộp |  |  | 36 |  |  | 5527022 |  | 5527022 | 5582850 | KKG-0063-00008 | Beckman Coulter, Inc., Mỹ sản xuất cho Immunotech S.A.S, Pháp | Immunotech S.A.S, Pháp | HÓA SINH | Công ty TNHH Thiết Bị Minh Tâm | X | 0 |  |  | 0 |  | 0 |  | 0 | 0 | 0 |  | 0 | 0 | 0 |  |  |  | 0 | 0 |  |  |  |  | 0 | 0 | 0 |  |  | 0 | [10 empty] | Định lượng TSH (3rd IS)
566 | Gói 2 | II78 | Chất chuẩn TSH (3rd IS) | Access TSH (3rd IS) Calibrators | Access TSH (3rd IS) Calibrators | không có | không có | 3 | B | - Thành phần: S0: Chất nền albumin huyết thanh bò (BSA) đệm có chất hoạt động bề mặt, < 0,1% natri azit, 0,5% ProClin 300. Chứa 0 µIU/mL (mIU/L) hTSH S1,S2,S3,S4,S5: Xấp xỉ 0,05, 0,3, 3, 15 và 50 µIU/mL (mIU/L) hTSH, trong chất nền đệm BSA có chất hoạt động bề mặt, < 0,1% natri azit và 0,5% ProClin 300 | 6x2.5mL | Hộp |  |  | 8 |  |  | 2633054 |  | 2633054 | 2659650 | KKG-0063-00009 | Beckman Coulter, Inc., Mỹ sản xuất cho Immunotech S.A.S, Pháp | Immunotech S.A.S, Pháp | HÓA SINH | Công ty TNHH Thiết Bị Minh Tâm | X | 0 |  |  | 0 |  | 0 |  | 0 | 0 | 0 |  | 0 | 0 | 0 |  |  |  | 0 | 0 |  |  |  |  | 0 | 0 | 0 |  |  | 0 | [10 empty] | Chất chuẩn TSH (3rd IS)
567 | Gói 2 | II550 | UREA (BUN) - UV | UREA (BUN) - UV |  |  |  | 3 |  | Hoặc hóa chất tương đương tương thích với Máy phân tích sinh hóa tự động urit 8021A |  | Hộp | 45 |  | 85 | 1672000 | 1670000 | 1670000 | [6 empty] | HÓA SINH |  | X | 0 |  |  | 0 |  | 0 |  | 0 | 0 | 0 |  | 15 | 15 | 6 | 2 | 2 |  | 0 | 0 |  |  |  |  | 0 | 0 | 0 |  |  | 0 | [10 empty] | UREA (BUN) - UV
568 | Gói 2 | II81 | Dung dịch rửa dùng cho máy Access 2 | Access Wash Buffer II | Access Wash Buffer II | không có | không có | 4 | A | - Thành phần: Dung dịch muối đệm TRIS, chất hoạt tính bề mặt, < natri azit 0,1% và < 0,05% khối lượng phản ứng của: 5-chloro-2-methyl-4-isothiazolin-3-một và 2-methyl-4-isothiazolin-3-một (3:1). | 4x1950mL | Hộp |  |  | 24 |  |  | 2592513 |  | 2592513 | 2618700 | KKG-0063-00472 | Beckman Coulter Laboratory Systems (Suzhou) Co., Ltd., Trung Quốc sản xuất cho Beckman Coulter, Inc., Mỹ | Beckman Coulter, Inc., Mỹ | HÓA SINH | Công ty TNHH Thiết Bị Minh Tâm | X | 0 |  |  | 0 |  | 0 |  | 0 | 0 | 0 |  | 0 | 0 | 0 |  |  |  | 0 | 0 |  |  |  |  | 0 | 0 | 0 |  |  | 0 | [10 empty] | Dung dịch rửa dùng cho máy Access 2
569 | Gói 2 | II553 | Urinary/CSF Protein (4x19ml+1x3ml) 6170 | Urinary/CSF Protein |  |  |  | 3 |  | (4x19ml+1x3ml) 6170 | 0 | Hộp | 50 |  | 50 | 5866350 | 5860000 | 5860000 | [6 empty] | HÓA SINH |  | X | 0 |  |  | 0 |  | 0 |  | 0 | 0 | 0 |  | 0 | 0 | 0 |  |  |  | 0 | 0 |  |  |  |  | 0 | 0 | 0 |  |  | 0 | [10 empty] | Urinary/CSF Protein (4x19ml+1x3ml) 6170
570 | Gói 2 | II82 | Định lượng total βhCG | Access Total βhCG (5th IS) | Access Total βhCG (5th IS) | không có | không có | 1 | B | - Phạm vi phân tích: 0,6–1350 mIU/mL - Phương pháp xét nghiệm: miễn dịch enzym hai bước liên tiếp (“sandwich”) - Thành phần: R1a: Các hạt thuận từ phủ IgG kháng chuột ở dê: các phức hợp kháng βhCG đơn dòng ở chuột được huyền phù trong dung dịch muối đệm TRIS, có chất hoạt tính bề mặt, albumin huyết thanh bò (BSA), < 0,1% natri azit và 0,1% ProClin 300 R1b: Protein (dê, chuột và tái tổ hợp) được pha loãng trong dung dịch muối đệm citrate, có chất hoạt tính bề mặt, < 0,1% natri azit và 0,1% ProClin 300. R1c:Liên hợp photphataza kiềm kháng βhCG ở thỏ (tái tổ hợp) được pha loãng trong dung dịch muối đệm MES, có chất hoạt tính bề mặt, BSA, protein (thỏ), < 0,1% natri azit và 0,25% ProClin 300 | 2x50test | Hộp |  |  | 24 |  |  | 4604985 |  | 4604985 | 4651500 | KKG-0063-00229 | Beckman Coulter, Inc., Mỹ | Beckman Coulter, Inc., Mỹ | HÓA SINH | Công ty TNHH Thiết Bị Minh Tâm | X | 0 |  |  | 0 |  | 0 |  | 0 | 0 | 0 |  | 0 | 0 | 0 |  |  |  | 0 | 0 |  |  |  |  | 0 | 0 | 0 |  |  | 0 | [10 empty] | Định lượng total βhCG
571 | Gói 2 | II104 | Anti CD30 (Be-H2) | anti-CD30 (Ber-H2) | 07007841001 anti-CD30 (Ber-H2) |  |  | 1 | B | Phù hợp với máy BenchMark GX hoặc tương đương | 50 test | Hộp | 2 |  | 2 | 11550000 | 11550000 | 11550000 |  | 11550000 | 13340250 | KKG-0059-01229 | Ventana Medical Systems, Inc., USA | Ventana Medical Systems, Inc., USA | GIẢI PHẪU BỆNH | Công Ty TNHH Dược Phẩm Quang Dương | X | 0 |  |  | 0 |  | 0 |  | 0 | 0 | 0 |  | 0 | 0 | 0 |  |  |  | 0 | 0 |  |  |  |  | 0 | 0 | 0 |  |  | 0 | [10 empty] | Anti CD30 (Be-H2)
572 | Gói 2 | II105 | CD43 (L60) | ANTI-CD43 (L60) PRIMARY ANTIBODY | 05266980001 ANTI-CD43 (L60) |  |  | 1 | B | Phù hợp với máy BenchMark GX hoặc tương đương | 50 test | Hộp | 1 |  | 1 | 10483200 | 10483200 | 10483200 |  | 10483200 | 12108096 | KKG-0059-01231 | Ventana Medical Systems, Inc., USA | Ventana Medical Systems, Inc., USA | GIẢI PHẪU BỆNH | Công Ty TNHH Dược Phẩm Quang Dương | X | 0 |  |  | 0 |  | 0 |  | 0 | 0 | 0 |  | 0 | 0 | 0 |  |  |  | 0 | 0 |  |  |  |  | 0 | 0 | 0 |  |  | 0 | [10 empty] | CD43 (L60)
573 | Gói 2 | II110 | PATHWAY C - KIT (9.7)/FDA | ASSY, Kit Pack, Pathway C-Kit | 05278317001 PATHWAY c-KIT(9.7)/FDA |  |  | 1 | B | Phù hợp với máy BenchMark GX hoặc tương đương | 50 Test | Hộp | 3 |  | 3 | 11668650 | 11668650 | 11668650 |  | 11668650 | 13477291 | KKG-0059-01109 | Ventana Medical Systems, Inc., USA | Ventana Medical Systems, Inc., USA | GIẢI PHẪU BỆNH | Công Ty TNHH Dược Phẩm Quang Dương | X | 0 |  |  | 0 |  | 0 |  | 0 | 0 | 0 |  | 0 | 0 | 0 |  |  |  | 0 | 0 |  |  |  |  | 0 | 0 | 0 |  |  | 0 | [10 empty] | PATHWAY C - KIT (9.7)/FDA
574 | Gói 2 | II116 | BCL-2 (SP66) PAB | BCL-2 (SP66) PAB | 06446329001 bcl-2 (SP66) PAB |  |  | 1 | B | Phù hợp với máy BenchMark GX hoặc tương đương | 50 Test | Hộp | 2 |  | 2 | 13650000 | 13650000 | 13650000 |  | 13650000 | 15765750 | KKG-0059-01286 | Ventana Medical Systems, Inc., USA | Ventana Medical Systems, Inc., USA | GIẢI PHẪU BỆNH | Công Ty TNHH Dược Phẩm Quang Dương | X | 0 |  |  | 0 |  | 0 |  | 0 | 0 | 0 |  | 0 | 0 | 0 |  |  |  | 0 | 0 |  |  |  |  | 0 | 0 | 0 |  |  | 0 | [10 empty] | BCL-2 (SP66) PAB
575 | Gói 2 | II146 | CDX-2 (EPR2764Y) Pab | CDX-2 (EPR2764Y) Pab | 05463491001 CDX-2 (EPR2764Y) Pab |  |  | 1 | B | Phù hợp với máy BenchMark GX hoặc tương đương | 50 Test | Hộp | 25 |  | 5 | 7350000 | 7350000 | 7350000 |  | 7350000 | 8489250 | KKG-0059-01268 | Cell Marque Corporation, USA | Cell Marque Corporation, USA | GIẢI PHẪU BỆNH | Công Ty TNHH Dược Phẩm Quang Dương | X | 0 |  |  | 0 |  | 0 |  | 0 | 0 | 0 |  | 0 | 0 | 0 |  |  |  | 0 | 0 |  |  |  |  | 0 | 0 | 0 |  |  | 0 | [10 empty] | CDX-2 (EPR2764Y) Pab
576 | Gói 2 | II149 | CELL CONDITIONING SOLUTION, CC1, 2L | CELL CONDITIONING SOLUTION, CC1, 2L | 05279801001 CELL CONDITIONING 1 |  |  | 1 | A | Phù hợp với máy BenchMark GX hoặc tương đương | 2L | Hộp | 25 |  | 15 | 20790000 | 20790000 | 20790000 |  | 20790000 | 24012450 | KKG-0059-02052 | Ventana Medical Systems, Inc., USA | Ventana Medical Systems, Inc., USA | GIẢI PHẪU BỆNH | Công Ty TNHH Dược Phẩm Quang Dương | X | 0 |  |  | 0 |  | 0 |  | 0 | 0 | 0 |  | 0 | 0 | 0 |  |  |  | 0 | 0 |  |  |  |  | 0 | 0 | 0 |  |  | 0 | [10 empty] | CELL CONDITIONING SOLUTION, CC1, 2L
577 | Gói 2 | II151 | POLYCLONAL (TDT) | CELL MARQUE, TDT | 05267811001 TdT (polyclonal) |  |  | 1 | B | Phù hợp với máy BenchMark GX hoặc tương đương | 50 Test | Hộp | 2 |  | 2 | 10371900 | 10371900 | 10371900 |  | 10371900 | 11979545 | KKG-0059-01321 | Cell Marque Corporation, USA | Cell Marque Corporation, USA | GIẢI PHẪU BỆNH | Công Ty TNHH Dược Phẩm Quang Dương | X | 0 |  |  | 0 |  | 0 |  | 0 | 0 | 0 |  | 0 | 0 | 0 |  |  |  | 0 | 0 |  |  |  |  | 0 | 0 | 0 |  |  | 0 | [10 empty] | POLYCLONAL (TDT)
578 | Gói 2 | II156 | Dung dịch rửa máy hàng ngày | Citranox | Citranox | không có | không có | 3 | A | Citranox có chứa một hỗn hợp các acid hữu cơ, các chất hoạt động bề mặt anionic và nonionic, và các alkanolamine. Citranox không chứa phosphate. | 1 gallon | Bình |  |  | 4 |  |  | 5872136 |  | 5872136 | 5931450 | KKG-0063-00463 | Beckman Coulter, Inc., Mỹ | Beckman Coulter, Inc., Mỹ | HÓA SINH | Công ty TNHH Thiết Bị Minh Tâm | X | 0 |  |  | 0 |  | 0 |  | 0 | 0 | 0 |  | 0 | 0 | 0 |  |  |  | 0 | 0 |  |  |  |  | 0 | 0 | 0 |  |  | 0 | [10 empty] | Dung dịch rửa máy hàng ngày
579 | Gói 2 | II162 | c-MYC (Y69) PAB | c-MYC (Y69) PAB | 06504612001 c-MYC (Y69) PAB |  |  | 1 | B | Phù hợp với máy BenchMark GX hoặc tương đương | 50 Test | Hộp | 5 |  | 2 | 11550000 | 11550000 | 11550000 |  | 11550000 | 13340250 | KKG-0059-01225 | Ventana Medical Systems, Inc., USA | Ventana Medical Systems, Inc., USA | GIẢI PHẪU BỆNH | Công Ty TNHH Dược Phẩm Quang Dương | X | 0 |  |  | 0 |  | 0 |  | 0 | 0 | 0 |  | 0 | 0 | 0 |  |  |  | 0 | 0 |  |  |  |  | 0 | 0 | 0 |  |  | 0 | [10 empty] | c-MYC (Y69) PAB
580 | Gói 2 | II163 | CONFIRM ANTI-CD15 (MMA) IVD | CONFIRM anti-CD15 (MMA) | 05266904001 CONFIRM anti-CD15 (MMA) IVD |  |  | 1 | B | Phù hợp với máy BenchMark GX hoặc tương đương | 50 Test | Hộp | 1 |  | 1 | 5991300 | 5991300 | 5991300 |  | 5991300 | 6919952 | KKG-0059-01292 | Ventana Medical Systems, Inc., USA | Ventana Medical Systems, Inc., USA | GIẢI PHẪU BỆNH | Công Ty TNHH Dược Phẩm Quang Dương | X | 0 |  |  | 0 |  | 0 |  | 0 | 0 | 0 |  | 0 | 0 | 0 |  |  |  | 0 | 0 |  |  |  |  | 0 | 0 | 0 |  |  | 0 | [10 empty] | CONFIRM ANTI-CD15 (MMA) IVD
581 | Gói 2 | II164 | CONFIRM ANTI-CD20 (L26) PAB | CONFIRM anti-CD20 (L26) | 05267099001 CONFIRM CD20 (L26) |  |  | 1 | B | Phù hợp với máy BenchMark GX hoặc tương đương | 50 Test | Hộp | 2 |  | 2 | 8287650 | 8287650 | 8287650 |  | 8287650 | 9572236 | KKG-0059-01288 | Ventana Medical Systems, Inc., USA | Ventana Medical Systems, Inc., USA | GIẢI PHẪU BỆNH | Công Ty TNHH Dược Phẩm Quang Dương | X | 0 |  |  | 0 |  | 0 |  | 0 | 0 | 0 |  | 0 | 0 | 0 |  |  |  | 0 | 0 |  |  |  |  | 0 | 0 | 0 |  |  | 0 | [10 empty] | CONFIRM ANTI-CD20 (L26) PAB
582 | Gói 2 | II165 | CONFIRM anti-CD23 (SP23) Rabbit Mono | CONFIRM anti-CD23 (SP23) | 05479258001 CONFIRM anti-CD23 (SP23) |  |  | 1 | B | Phù hợp với máy BenchMark GX hoặc tương đương | 50 Test | Hộp | 1 |  | 1 | 7862400 | 7862400 | 7862400 |  | 7862400 | 9081072 | KKG-0059-01295 | Ventana Medical Systems, Inc., USA | Ventana Medical Systems, Inc., USA | GIẢI PHẪU BỆNH | Công Ty TNHH Dược Phẩm Quang Dương | X | 0 |  |  | 0 |  | 0 |  | 0 | 0 | 0 |  | 0 | 0 | 0 |  |  |  | 0 | 0 |  |  |  |  | 0 | 0 | 0 |  |  | 0 | [10 empty] | CONFIRM anti-CD23 (SP23) Rabbit Mono
583 | Gói 2 | II167 | CD34 | CONFIRM anti-CD34 (QBEnd/10) Primary Ant | 05278210001 CONFIRM CD34(QBEnd/10) |  |  | 1 | B | Phù hợp với máy BenchMark GX hoặc tương đương | 50 Test | Hộp | 3 |  | 3 | 11817750 | 11817750 | 11817750 |  | 11817750 | 13649502 | KKG-0059-01300 | Ventana Medical Systems, Inc., USA | Ventana Medical Systems, Inc., USA | GIẢI PHẪU BỆNH | Công Ty TNHH Dược Phẩm Quang Dương | X | 0 |  |  | 0 |  | 0 |  | 0 | 0 | 0 |  | 0 | 0 | 0 |  |  |  | 0 | 0 |  |  |  |  | 0 | 0 | 0 |  |  | 0 | [10 empty] | CD34
584 | Gói 2 | II168 | CONFIRM ANTI-CD45 (LCA) | CONFIRM anti-CD45 (LCA) (RP2/18) | 05266912001 CONFIRM CD45(RP2/18) |  |  | 1 | B | Phù hợp với máy BenchMark GX hoặc tương đương | 50 Test | Hộp | 3 |  | 3 | 6795600 | 6795600 | 6795600 |  | 6795600 | 7848918 | KKG-0059-01668 | Ventana Medical Systems, Inc., USA | Ventana Medical Systems, Inc., USA | GIẢI PHẪU BỆNH | Công Ty TNHH Dược Phẩm Quang Dương | X | 0 |  |  | 0 |  | 0 |  | 0 | 0 | 0 |  | 0 | 0 | 0 |  |  |  | 0 | 0 |  |  |  |  | 0 | 0 | 0 |  |  | 0 | [10 empty] | CONFIRM ANTI-CD45 (LCA)
585 | Gói 2 | II568 | Xylen | Xylen |  |  |  | 4 |  | Dùng trong giải phẫu bệnh Chai 500ml | 500ml | Chai | 150 |  | 150 |  |  | 100000 | [6 empty] | GIẢI PHẪU BỆNH |  | X | 0 |  |  | 0 |  | 0 |  | 0 | 0 | 0 |  | 0 | 0 | 0 |  |  |  | 0 | 0 |  |  |  |  | 0 | 0 | 0 |  |  | 0 | [10 empty] | Xylen
586 | Gói 2 | II169 | CONFIRM anti-CD5 (SP19) Rabbit Mono | CONFIRM anti-CD5 (SP19) | 05929903001 CONFIRM anti-CD5 (SP19) |  |  | 1 | B | Phù hợp với máy BenchMark GX hoặc tương đương | 50 Test | Hộp | 3 |  | 3 | 5991300 | 5991300 | 5991300 |  | 5991300 | 6919952 | KKG-0059-01301 | Ventana Medical Systems, Inc., USA | Ventana Medical Systems, Inc., USA | GIẢI PHẪU BỆNH | Công Ty TNHH Dược Phẩm Quang Dương | X | 0 |  |  | 0 |  | 0 |  | 0 | 0 | 0 |  | 0 | 0 | 0 |  |  |  | 0 | 0 |  |  |  |  | 0 | 0 | 0 |  |  | 0 | [10 empty] | CONFIRM anti-CD5 (SP19) Rabbit Mono
588 | Gói 2 |  |  | Bộ kit định lượng HBV DNA bằng kỹ thuật real-time PCR |  |  |  | 1 |  | Hóa chất phát hiện HBV Genotype A - H Thành phần: Hỗn hợp thuốc thử: 7 x 360 μl mẫu chứng HBV nồng độ 1 x 10E5 IU/μl: 200 μl mẫu chứng HBV nồng độ 2 x 10E4 IU/μl: 200 μl mẫu chứng HBV nồng độ 3 x 10E3 IU/μl: 200 μl mẫu chứng HBV nồng độ 4 x 10E2 IU/μl: 200 μl mẫu chứng HBV nồng độ 5 x 10E1 IU/μl: 200 μl Chất nội kiểm IC: 2 x 1000 μl Nước (dùng cho PCR) 1000 μl | 72 test/hộp | hộp |  |  | 200 |  |  | 29783000 | [6 empty] | VI SINH |  | X | 0 |  |  | 0 |  | 0 |  | 0 | 0 | 0 |  | 0 | 0 | 0 |  |  |  | 0 | 0 |  |  |  |  | 0 | 0 | 0 |  |  | 0
589 | Gói 2 | II570 |  | Bộ kit định lượng HCV RNA bằng kỹ thuật real-time PCR |  |  |  | 1 |  | - Mục đích sử dụng: phát hiện HCV Genotype 1 - 6 Độ nhạy phân tích: 21 IU/mL Khoảng định lượng: 35 đến 1.77 x 10E7 IU/ml Thành phần: Hỗn hợp Master mix A: 8 x 144 μl Hỗn hợp Master mix B: 8 x 216 μl Nồng độ chuẩn 1* (10E4 IU/μl): 200 μl Nồng độ chuẩn 2* (10E3 IU/μl): 200 μl Nồng độ chuẩn 3* (10E2 IU/μl): 200 μl Nồng độ chuẩn 4* (10E1 IU/μl): 200 μl Chứng nội: 2 x 1000 μl Nước dùng cho PCR : 1000 μl | 72 test/hộp | hộp |  |  | 300 |  |  | 35739000 | [6 empty] | VI SINH |  | X | 0 |  |  | 0 |  | 0 |  | 0 | 0 | 0 |  | 0 | 0 | 0 |  |  |  | 0 | 0 |  |  |  |  | 0 | 0 | 0 |  |  | 0
590 | Gói 2 | II571 |  | Thuốc nhuộm vi khuẩn Alcohol |  |  |  | 5 |  | I ốt ổn định polyvinylpyrrolidone (chất cẩn màu) (B) xâm nhập vào tế bào vi sinh vật và tạo phức hợp với tím tinh thể. I ốt thừa sẽ được rửa sạch bằng nước cất Hộp hóa chất 500ml/hộp bao gồm : + Lugol (13g) + Polyvinylpyrrolidone (26g) + Nước khử khoáng (1l) Các chai có thể bảo quản trong đóng gói tại 15 – 25°C đến khi hết hạn sử dụng Nếu hóa chất nhuộm cần phải lấy ra khỏi máy, đóng nắp chai lại và bảo quản ở nhiệt độ 15 - 25°C trong tối. Tiêu chuẩn chất lượng: ISO 9001/ ISO 13485/ CE. | 500ml | Chai |  |  | 70 |  |  | 345000 | [6 empty] | VI SINH |  | X | 0 |  |  | 0 |  | 0 |  | 0 | 0 | 0 |  | 0 | 0 | 0 |  |  |  | 0 | 0 |  |  |  |  | 0 | 0 | 0 |  |  | 0
591 | Gói 2 | II572 |  | Thuốc nhuộm vi khuẩn Lugol |  |  |  | 5 |  | Thực hiện xét nghiệm soi nhuộm Gram. Thành phần của bộ nhuộm. | 500ml | Chai |  |  | 70 |  |  | 690000 | [6 empty] | VI SINH |  | X | 0 |  |  | 0 |  | 0 |  | 0 | 0 | 0 |  | 0 | 0 | 0 |  |  |  | 0 | 0 |  |  |  |  | 0 | 0 | 0 |  |  | 0
592 | Gói 2 | II573 |  | Thuốc nhuộm vi khuẩn Safarine |  |  |  | 5 |  | Thực hiện xét nghiệm soi nhuộm Gram. Thành phần của bộ nhuộm. | 500ml | Chai |  |  | 70 |  |  | 210000 | [6 empty] | VI SINH |  | X | 0 |  |  | 0 |  | 0 |  | 0 | 0 | 0 |  | 0 | 0 | 0 |  |  |  | 0 | 0 |  |  |  |  | 0 | 0 | 0 |  |  | 0
593 | Gói 2 | II574 |  | Thuốc nhuộm vi khuẩn Carbon Fuchsin |  |  |  | 5 |  | Fuchsin (A) hoạt động như hóa chất nhuộm ngược. Chỉ vi khuẩn Gram âm nhuộm màu đỏ - hồng. Vi khuẩn Gram dương không bị tẩy màu vẫn giữ màu xanh - đen Hộp hóa chất 500ml/hộp bao gồm: + Fuchsin cơ bản (1g) + Đệm (0.8g) + Cồn 1 L Các chai có thể bảo quản trong đóng gói tại 15 – 25°C đến khi hết hạn sử dụng Nếu hóa chất nhuộm cần phải lấy ra khỏi máy, đóng nắp chai lại và bảo quản ở nhiệt độ 15 - 25°C trong tối. Tiêu chuẩn chất lượng: ISO 9001/ ISO 13485/ CE. | 500ml | Chai |  |  | 10 |  |  | 850000 | [6 empty] | VI SINH |  | X | 0 |  |  | 0 |  | 0 |  | 0 | 0 | 0 |  | 0 | 0 | 0 |  |  |  | 0 | 0 |  |  |  |  | 0 | 0 | 0 |  |  | 0
594 | Gói 2 | II575 |  | Thuốc nhuộm vi khuẩn Alcohol acid |  |  |  | 5 |  | Thực hiện xét nghiệm soi nhuộm Gram. Thành phần của bộ nhuộm. | 500ml | Chai |  |  | 10 |  |  | 345000 | [6 empty] | VI SINH |  | X | 0 |  |  | 0 |  | 0 |  | 0 | 0 | 0 |  | 0 | 0 | 0 |  |  |  | 0 | 0 |  |  |  |  | 0 | 0 | 0 |  |  | 0
595 | Gói 2 | II576 |  | Thuốc nhuộm vi khuẩn Methylen Blue |  |  |  | 5 |  | Thành phần của thuốc nhuộm Ziehl Neelsen | 100mL/1 lọ | lọ |  |  | 10 |  |  | 140000 | [6 empty] | VI SINH |  | X | 0 |  |  | 0 |  | 0 |  | 0 | 0 | 0 |  | 0 | 0 | 0 |  |  |  | 0 | 0 |  |  |  |  | 0 | 0 | 0 |  |  | 0
596 | Gói 2 | II577 |  | Dầu soi kính |  |  |  | 6 |  | Dầu soi kính hiển vi Dung dịch dầu, lỏng, nhớt, trong suốt dùng soi kính hiển vi. Chỉ số khúc xạ khoảng 1,5 (gần với thủy tinh), cho hình ảnh thực khi soi. | 500ml | chai |  |  | 1 |  |  | 1790000 | [6 empty] | VI SINH |  | X | 0 |  |  | 0 |  | 0 |  | 0 | 0 | 0 |  | 0 | 0 | 0 |  |  |  | 0 | 0 |  |  |  |  | 0 | 0 | 0 |  |  | 0
597 | Gói 2 | II578 |  | HCL đậm đặc |  |  |  | 3 |  | acid HCL đậm đặc dùng pha hóa chất nhuộm Ziehl Neissen | 1000ml | chai |  |  | 5 |  |  | 310000 | [6 empty] | VI SINH |  | X | 0 |  |  | 0 |  | 0 |  | 0 | 0 | 0 |  | 0 | 0 | 0 |  |  |  | 0 | 0 |  |  |  |  | 0 | 0 | 0 |  |  | 0
598 | Gói 2 | II579 | GERMISEP | Hóa chất khử khuẩn đồ vải dạng viên |  |  |  | 4 |  | Hóa chất khử khuẩn đồ vải dạng viên - Thành phần: chứa Natri dichloroisocyanurat -Tiêu chuẩn chất lượng ISO/CE | Hộp/100 viên | viên |  |  | 30000 |  |  | 3600 | [6 empty] | KSNK |  | X | 0 |  |  | 0 |  | 0 |  | 0 | 0 | 0 |  | 0 | 0 | 0 |  |  |  | 0 | 0 |  |  |  |  | 0 | 0 | 0 |  |  | 0
599 | Gói 2 | II580 | Bột khử khuẩn trang thiết bị y tế | Hóa chất xử lý đầu dây nối ống thở |  |  |  | 3 |  | Hóa chất xử lý đầu dây nối ống thở Thành phần: Phức hợp Phenolic tổng hợp - Thích hợp với nước cứng, Không ăn mòn dụng cụ. - Không gây kích ứng, Không có mùi của Phenol - Hoạt động diệt khuẩn =< 10 phút - Có thể diệt tất cả virut, vi khuẩn và nấm -Tiêu chuẩn chất lượng ISO/CE | gói/ 5g | Gói | 10000 |  | 40000 |  |  | 13000 | [6 empty] | KSNK |  | X | 0 |  |  | 0 |  | 0 |  | 0 | 0 | 0 |  | 0 | 0 | 0 |  |  |  | 0 | 0 |  |  |  |  | 0 | 0 | 0 |  |  | 0 | [10 empty] | Bột khử khuẩn trang thiết bị y tế
600 | Gói 2 | II581 | Sanosil S010 | Hóa chất làm sạch và khử khuẩn bề mặt phòng mổ |  |  |  | 3 |  | Hóa chất làm sạch và khử khuẩn bề mặt phòng mổ Tiêu diệt được các loại virus, nấm, vi khuẩn bao gồm vi khuẩn lao, vurus SarCoV-2 Tương thích tốt với các chất liệu bề mặt -Tiêu chuẩn chất lượng ISO/CE | can/ 5 lít | can |  |  | 4 |  |  | 1890000 | [6 empty] | KSNK |  | X | 0 |  |  | 0 |  | 0 |  | 0 | 0 | 0 |  | 0 | 0 | 0 |  |  |  | 0 | 0 |  |  |  |  | 0 | 0 | 0 |  |  | 0 | [10 empty] | Sanosil S010
602 | Gói 2 | II171 | Anti Desmin (DE-R-11) | CONFIRM anti-Desmin (DE-R-11) PAb | 05267005001 Desmin (DE-R-11) |  |  | 1 | B | Phù hợp với máy BenchMark GX hoặc tương đương | 50 Test | Hộp | 5 |  | 5 | 4387950 | 4387950 | 4387950 |  | 4387950 | 5068083 | KKG-0059-01302 | Ventana Medical Systems, Inc., USA | Ventana Medical Systems, Inc., USA | GIẢI PHẪU BỆNH | Công Ty TNHH Dược Phẩm Quang Dương | X | 0 |  |  | 0 |  | 0 |  | 0 | 0 | 0 |  | 0 | 0 | 0 |  |  |  | 0 | 0 |  |  |  |  | 0 | 0 | 0 |  |  | 0 | [10 empty] | Anti Desmin (DE-R-11)
603 | Gói 2 | II180 | CONFIRM CK20 (SP33) | CONFIRM Cytokeratin 20 | 05587760001 CONFIRM CK20 (SP33) |  |  | 1 | B | Phù hợp với máy BenchMark GX hoặc tương đương | 50 Test | Hộp | 5 |  | 5 | 11760000 | 11760000 | 11760000 |  | 11760000 | 13582800 | KKG-0059-01670 | Ventana Medical Systems, Inc., USA | Ventana Medical Systems, Inc., USA | GIẢI PHẪU BỆNH | Công Ty TNHH Dược Phẩm Quang Dương | X | 0 |  |  | 0 |  | 0 |  | 0 | 0 | 0 |  | 0 | 0 | 0 |  |  |  | 0 | 0 |  |  |  |  | 0 | 0 | 0 |  |  | 0 | [10 empty] | CONFIRM CK20 (SP33)
606 | Gói 2 |  | FERRITIN | FERRITIN |  |  |  | 4 |  | Hoặc hóa chất tương đương tương thích với Hệ thống phân tích sinh hóa, miễn dịch tự động Beckman | 4x24+4x12 ml | Hộp |  |  | 24 |  |  | 2500000 | [6 empty] | HÓA SINH |  | X | 0 |  |  | 0 |  | 0 |  | 0 | 0 | 0 |  | 0 |  | 0 |  |  |  | 0 | 0 |  |  |  |  | 0 | 0 | 0 |  |  | 0 | [10 empty] | FERRITIN
607 | Gói 2 |  | Urine/CSF Albumin | Hóa chất chẩn đoán in-vitro dùng cho máy phân tích sinh hóa |  |  |  | 3 |  | Hóa chất dùng để định lượng nồng độ Albumin trong nước tiểu/dịch não tủy; dải đo: nước tiểu 7–450 mg/L, CSF 10–450 mg/L; phương pháp turbidimetric(đo độ đục); bước sóng 380/800 (nm). Nồng độ cuối cùng của các chất phản ứng là Đệm Phosphate 18mMol/L; Kháng thể kháng albumin dê dao động, Polyethylen Glycol 8000 3.6% Tương thích máy miễn dịch tự động beckman | 4x32.6 ml+4x4.4 ml | Hộp |  |  | 44 |  |  | 13900000 | [6 empty] | HÓA SINH |  | X | 0 |  |  | 0 |  | 0 |  | 0 | 0 | 0 |  | 0 |  | 0 |  |  |  | 0 | 0 |  |  |  |  | 0 | 0 | 0 |  |  | 0 | [10 empty] | Urine/CSF Albumin
608 | Gói 2 |  | LDL-CHOLESTEROL CALIBRATOR | LDL-CHOLESTEROL CALIBRATOR |  |  |  | 3 |  | Hoặc hóa chất tương đương tương thích với Hệ thống phân tích sinh hóa, miễn dịch tự động Beckman | 2x1 ml | Hộp |  |  | 3 |  |  | 2170000 | [6 empty] | HÓA SINH |  | X | 0 |  |  | 0 |  | 0 |  | 0 | 0 | 0 |  | 0 |  | 0 |  |  |  | 0 | 0 |  |  |  |  | 0 | 0 | 0 |  |  | 0 | [10 empty] | LDL-CHOLESTEROL CALIBRATOR
609 | Gói 2 | II182 | CONFIRM EMA (E29) Mouse mAb | CONFIRM EMA (E29) Mouse mAb | 05878900001 CONFIRM EMA (E29) |  |  | 1 | B | Phù hợp với máy BenchMark GX hoặc tương đương | 50 Test | Hộp | 1 |  | 1 | 8864100 | 8864100 | 8864100 |  | 8864100 | 10238036 | KKG-0059-01299 | Ventana Medical Systems, Inc., USA | Ventana Medical Systems, Inc., USA | GIẢI PHẪU BỆNH | Công Ty TNHH Dược Phẩm Quang Dương | X | 0 |  |  | 0 |  | 0 |  | 0 | 0 | 0 |  | 0 | 0 | 0 |  |  |  | 0 | 0 |  |  |  |  | 0 | 0 | 0 |  |  | 0 | [10 empty] | CONFIRM EMA (E29) Mouse mAb
610 | Gói 2 | II184 | Dung dịch rửa máy hàng ngày | Contrad 70 | Contrad 70 | không có | không có | 3 | A | - Thành phần: Là một dung dịch nhày có chứa các chất hoạt động bề mặt Anionic và Nonionic trong kiềm tan. | 1L | Bình |  |  | 4 |  |  | 3288978 |  | 3288978 | 3322200 | KKG-0063-00471 | Beckman Coulter, Inc., Mỹ | Beckman Coulter, Inc., Mỹ | HÓA SINH | Công ty TNHH Thiết Bị Minh Tâm | X | 0 |  |  | 0 |  | 0 |  | 0 | 0 | 0 |  | 0 | 0 | 0 |  |  |  | 0 | 0 |  |  |  |  | 0 | 0 | 0 |  |  | 0 | [10 empty] | Dung dịch rửa máy hàng ngày
611 | Gói 2 | II552 | URIC ACID | URIC ACID |  |  |  | 3 |  | Hoặc hóa chất tương đương tương thích với Máy phân tích sinh hóa tự động urit 8021A | 400 tests | Hộp | 35 | 12 | 53 | 1358880 | 1350000 | 1350000 | [6 empty] | SINH HÓA |  | X | 0 |  |  | 0 |  | 0 |  | 0 | 0 | 0 |  | 15 | 15 | 3 | 4 | 4 |  | 0 | 0 |  |  |  |  | 0 | 0 | 0 |  |  | 0 | [10 empty] | URIC ACID
612 | Gói 2 |  | CHOLESTEROL | CHOLESTEROL |  |  |  | 3 |  | Hoặc hóa chất tương đương tương thích với Máy phân tích sinh hóa tự động urit 8021A |  | Hộp |  |  | 46 |  |  | 1360000 | [6 empty] | linh trung |  | X | 0 |  |  | 0 |  | 0 |  | 0 | 0 | 0 |  | 15 | 15 | 6 | 4 | 6 |  | 0 | 0 |  |  |  |  | 0 | 0 | 0 |  |  | 0 | [10 empty] | CHOLESTEROL
613 | Gói 2 |  |  | GOT(AST) |  |  |  | 3 |  | Hoặc hóa chất tương đương tương thích với Máy phân tích sinh hóa tự động urit 8021A |  | Hộp |  |  | 43 |  |  | 1480000 | [6 empty] | HÓA SINH |  | X | 0 |  |  | 0 |  | 0 |  | 0 | 0 | 0 |  | 15 | 15 | 5 | 4 | 4 |  | 0 | 0 |  |  |  |  | 0 | 0 | 0 |  |  | 0
614 | Gói 2 |  |  | GGT |  |  |  | 3 |  | Hoặc hóa chất tương đương tương thích với Máy phân tích sinh hóa tự động urit 8021A |  | Hộp |  |  | 13 |  |  | 900000 | [6 empty] | HÓA SINH |  | X | 0 |  |  | 0 |  | 0 |  | 0 | 0 | 0 |  |  | 5 | 1 | 4 | 3 |  | 0 | 0 |  |  |  |  | 0 | 0 | 0 |  |  | 0
615 | Gói 2 | II202 | ISE Mid Standard | Chất chuẩn điện giải mức giữa | ISE Mid Standard | không có | không có | 3 | B | Chất chuẩn chuẩn điện giải mức giữa. Thành phần bao gồm: Na+ 4.3 mmol/L; K + 0.13 mmol/L; Cl- 3.1 mmol/L | 4x2000ml | Hộp |  |  | 48 |  |  | 7405398 |  | 7405398 | 7480200 | KKG-0063-00098 | Beckman Coulter Ireland Inc., Ai-len | Beckman Coulter Ireland Inc., Ai-len | HÓA SINH | Công ty TNHH Thiết Bị Minh Tâm | X | 0 |  |  | 0 |  | 0 |  | 0 | 0 | 0 |  | 0 | 0 | 0 |  |  |  | 0 | 0 |  |  |  |  | 0 | 0 | 0 |  |  | 0 | [10 empty] | ISE Mid Standard
616 | Gói 2 |  | Định lượng Albumin | Định lượng Albumin |  |  |  | 3 |  | Hóa chất tương đương Phù hợp với máy sinh hóa tự động urit 8021A | 4x125ml | Hộp |  |  | 3 |  |  | 1400000 | [6 empty] | HÓA SINH |  | X | 0 |  |  | 0 |  | 0 |  | 0 | 0 | 0 |  | 0 | 3 | 0 |  |  |  | 0 | 0 |  |  |  |  | 0 | 0 | 0 |  |  | 0 | [10 empty] | Định lượng Albumin
617 | Gói 2 |  | TOTAL BILIRUBIN | Định lượng Bilirubin toàn phần |  |  |  | 3 | B | Hóa chất chema hoặc tương đương Phù hợp với máy sinh hóa tự động urit 8021A | 5x25ml | Hộp |  |  | 4 |  |  | 1050000 | [6 empty] | HÓA SINH |  | X | 0 |  |  | 0 |  | 0 |  | 0 | 0 | 0 |  | 0 | 3 | 1 |  |  |  | 0 | 0 |  |  |  |  | 0 | 0 | 0 |  |  | 0 | [10 empty] | TOTAL BILIRUBIN
618 | Gói 2 |  | DIRECT BILIRUBIN | Định lượng Bilirubin trực tiếp |  |  |  | 3 | B | Hóa chất chema hoặc tương đương Phù hợp với máy sinh hóa tự động urit 8021A | 5x25ml | Hộp |  |  | 4 |  |  | 1040000 | [6 empty] | HÓA SINH |  | X | 0 |  |  | 0 |  | 0 |  | 0 | 0 | 0 |  | 0 | 3 | 1 |  |  |  | 0 | 0 |  |  |  |  | 0 | 0 | 0 |  |  | 0 | [10 empty] | DIRECT BILIRUBIN
619 | Gói 2 |  |  | AMYLASE |  |  |  | 3 | B | Hóa chất chema hoặc tương đương Phù hợp với máy sinh hóa tự động urit 8021A | 12x10ml | Hộp |  |  | 2 |  |  | 2290000 | [6 empty] | HÓA SINH |  | X | 0 |  |  | 0 |  | 0 |  | 0 | 0 | 0 |  | 0 | 2 | 0 |  |  |  | 0 | 0 |  |  |  |  | 0 | 0 | 0 |  |  | 0
621 | Gói 2 |  | Hematology Control 3*3ml (Control 22) | Control huyết học 22 thông số |  |  |  | 6 |  | Hoặc hóa chất tương đương tương thích với Máy phân tích huyết học tự động 22 thông số |  | Hộp |  |  | 3 |  |  | 11686200 | [6 empty] | HUYẾT HỌC |  | X | 0 |  |  | 0 |  | 0 |  | 0 | 0 | 0 | [5 empty] | 3 |  | 0 | 0 |  |  |  |  | 0 | 0 | 0 |  |  | 0 | [10 empty] | Hematology Control 3*3ml (Control 22)
622 | Gói 2 | II203 | ISE High Serum Standard | Chất chuẩn huyết thanh mức cao cho xét nghiệm điện giải | ISE High Serum Standard | không có | không có | 3 | B | Chất chuẩn huyết thanh mức cao dùng cho xét nghiệm điện giải. Thành phần bao gồm: Na+ 160 mmol/L; K+ 6 mmol/L; Cl- 120 mmol/L | 4x100ml | Hộp |  |  | 8 |  |  | 3525984 |  | 3525984 | 3561600 | KKG-0063-00095 | Beckman Coulter Ireland Inc., Ai-len | Beckman Coulter Ireland Inc., Ai-len | HÓA SINH | Công ty TNHH Thiết Bị Minh Tâm | X | 0 |  |  | 0 |  | 0 |  | 0 | 0 | 0 |  | 0 | 0 | 0 |  |  |  | 0 | 0 |  |  |  |  | 0 | 0 | 0 |  |  | 0 | [10 empty] | ISE High Serum Standard
623 | Gói 2 | II204 | ISE Low Serum Standard | Chất chuẩn huyết thanh mức thấp cho xét nghiệm điện giải | ISE Low Serum Standard | không có | không có | 3 | B | Chất chuẩn huyết thanh mức thấp cho xét nghiệm điện giải. Thành phần bao gồm: Na+ 130 mmol/L; K+ 3.5 mmol/L; Cl- 85 mmol/L | 4x100ml | Hộp |  |  | 8 |  |  | 4237002 |  | 4237002 | 4279800 | KKG-0063-00096 | Beckman Coulter Ireland Inc., Ai-len | Beckman Coulter Ireland Inc., Ai-len | HÓA SINH | Công ty TNHH Thiết Bị Minh Tâm | X | 0 |  |  | 0 |  | 0 |  | 0 | 0 | 0 |  | 0 | 0 | 0 |  |  |  | 0 | 0 |  |  |  |  | 0 | 0 | 0 |  |  | 0 | [10 empty] | ISE Low Serum Standard
624 | Gói 2 | II206 | Urine/CSF Albumin Calibrator | Chất hiệu chuẩn albumin trong nước tiểu/dịch não tủy | Urine/CSF Albumin Calibrator | không có | không có | 3 | B | Chất hiệu chuẩn cho xét nghiệm Albumin trong nước tiểu/CSF thích hợp với máy miễn dịch tự động beckman | 5x2ml | Hộp |  |  | 8 |  |  | 13005185 |  | 13005185 | 13136550 | KKG-0063-00263 | Beckman Coulter, Inc., Mỹ sản xuất cho Beckman Coulter Ireland Inc., Ai-len | Beckman Coulter Ireland Inc., Ai-len | HÓA SINH | Công ty TNHH Thiết Bị Minh Tâm | X | 0 |  |  | 0 |  | 0 |  | 0 | 0 | 0 |  | 0 | 0 | 0 |  |  |  | 0 | 0 |  |  |  |  | 0 | 0 | 0 |  |  | 0 | [10 empty] | Urine/CSF Albumin Calibrator
625 | Gói 2 | II208 | Chất kiểm chứng cho các xét nghiệm miễn dịch mức 1 (có giá trị cho cả các xét nghiệm chỉ tố khối u) | Chất kiểm chứng cho các xét nghiệm miễn dịch mức 1 (có giá trị cho cả các xét nghiệm chỉ tố khối u) | MAS Omni IMMUNE | không có | không có | 1 | C | Chất kiểm chứng dạng lỏng, được chuẩn bị từ huyết thanh người. Các mức nồng độ của các chất phân tích được điều chỉnh với hóa chất tinh khiết và các chế phẩm từ mô/dịch cơ thể người. | 1 x 5mL | Lọ |  |  | 2 |  |  | 2481287 |  | 2481287 | 2506350 | KKG-0063-00136 | Microgenics Corporation, Mỹ | Microgenics Corporation, Mỹ | HÓA SINH | Công ty TNHH Thiết Bị Minh Tâm | X | 0 |  |  | 0 |  | 0 |  | 0 | 0 | 0 |  | 0 | 0 | 0 |  |  |  | 0 | 0 |  |  |  |  | 0 | 0 | 0 |  |  | 0 | [10 empty] | Chất kiểm chứng cho các xét nghiệm miễn dịch mức 1 (có giá trị cho cả các xét nghiệm chỉ tố khối u)
626 | Gói 2 | II210 | Chất kiểm chứng cho các xét nghiệm miễn dịch mức 2 (có giá trị cho cả các xét nghiệm chỉ tố khối u) | Chất kiểm chứng cho các xét nghiệm miễn dịch mức 2 (có giá trị cho cả các xét nghiệm chỉ tố khối u) | MAS Omni IMMUNE | không có | không có | 1 | C | Chất kiểm chứng dạng lỏng, được chuẩn bị từ huyết thanh người. Các mức nồng độ của các chất phân tích được điều chỉnh với hóa chất tinh khiết và các chế phẩm từ mô/dịch cơ thể người. | 1 x 5mL | Lọ |  |  | 2 |  |  | 2481287 |  | 2481287 | 2506350 | KKG-0063-00137 | Microgenics Corporation, Mỹ | Microgenics Corporation, Mỹ | HÓA SINH | Công ty TNHH Thiết Bị Minh Tâm | X | 0 |  |  | 0 |  | 0 |  | 0 | 0 | 0 |  | 0 | 0 | 0 |  |  |  | 0 | 0 |  |  |  |  | 0 | 0 | 0 |  |  | 0 | [10 empty] | Chất kiểm chứng cho các xét nghiệm miễn dịch mức 2 (có giá trị cho cả các xét nghiệm chỉ tố khối u)
627 | Gói 2 | II212 | Chất kiểm chứng cho các xét nghiệm miễn dịch mức 3 (có giá trị cho cả các xét nghiệm chỉ tố khối u) | Chất kiểm chứng cho các xét nghiệm miễn dịch mức 3 (có giá trị cho cả các xét nghiệm chỉ tố khối u) | MAS Omni IMMUNE | không có | không có | 1 | C | Chất kiểm chứng dạng lỏng, được chuẩn bị từ huyết thanh người. Các mức nồng độ của các chất phân tích được điều chỉnh với hóa chất tinh khiết và các chế phẩm từ mô/dịch cơ thể người. | 1 x 5mL | Lọ |  |  | 2 |  |  | 2481287 |  | 2481287 | 2506350 | KKG-0063-00138 | Microgenics Corporation, Mỹ | Microgenics Corporation, Mỹ | HÓA SINH | Công ty TNHH Thiết Bị Minh Tâm | X | 0 |  |  | 0 |  | 0 |  | 0 | 0 | 0 |  | 0 | 0 | 0 |  |  |  | 0 | 0 |  |  |  |  | 0 | 0 | 0 |  |  | 0 | [10 empty] | Chất kiểm chứng cho các xét nghiệm miễn dịch mức 3 (có giá trị cho cả các xét nghiệm chỉ tố khối u)
628 | Gói 2 | II213 | Ammonia Ethanol Control Level 1 | Chất kiểm chứng cho xét nghiệm ethanol và ammoniac level 1 | Ammonia Ethanol Control Level 1 | không có | không có | 3 | B | "Chất kiểm chứng dùng để kiểm soát chất lượng của Xét nghiệm Ammonia và Alcohol theo dõi độ chính xác và phát hiện các sai số phân tích hệ thống trên các thiết bị sinh hóa lâm sàng. | 6X2ml | Hộp |  |  | 2 |  |  | 5445000 |  | 5445000 | 5500000 | KKG-0232-00061 | Randox/ Anh | Randox/ Anh | HÓA SINH | Công ty TNHH Thiết Bị Minh Tâm | X | 0 |  |  | 0 |  | 0 |  | 0 | 0 | 0 |  | 0 | 0 | 0 |  |  |  | 0 | 0 |  |  |  |  | 0 | 0 | 0 |  |  | 0 | [10 empty] | Ammonia Ethanol Control Level 1
629 | Gói 2 | II214 | Ammonia Ethanol Control Level 2 | Chất kiểm chứng cho xét nghiệm ethanol và ammoniac level 2 | Ammonia Ethanol Control Level 2 | không có | không có | 3 | B | Chất kiểm chứng dùng để kiểm soát chất lượng của Xét nghiệm Ammonia và Alcohol theo dõi độ chính xác và phát hiện các sai số phân tích hệ thống trên các thiết bị sinh hóa lâm sàng. | 6x2ml | Hộp |  |  | 2 |  |  | 5445000 |  | 5445000 | 5500000 | KKG-0232-00062 | Randox/ Anh | Randox/ Anh | HÓA SINH | Công ty TNHH Thiết Bị Minh Tâm | X | 0 |  |  | 0 |  | 0 |  | 0 | 0 | 0 |  | 0 | 0 | 0 |  |  |  | 0 | 0 |  |  |  |  | 0 | 0 | 0 |  |  | 0 | [10 empty] | Ammonia Ethanol Control Level 2
630 | Gói 2 | II225 | Chứng dương HBV TQ PCR Plus mix đông khô (H) | Chứng dương HBV TQ PCR Plus | Chướng dương HBV TQ PCR Plus mix đông khô (H) |  |  | 5 | A | Tube dung tích 300ul. Kiểm soát quá trình thực hiện xét nghiệm sinh học phân tử | Tube/ 300ul | Tube | 100 |  | 100 |  | 0 | 63000 |  | 63000 | 80000 | KKG-0218-00377 | Nam Khoa/ Việt Nam | Nam Khoa/ Việt Nam | VI SINH | Công Ty TNHH Dịch Vụ Và Thương Mại Nam Khoa | X | 0 |  |  | 0 |  | 0 |  | 0 | 0 | 0 |  | 0 | 0 | 0 |  |  |  | 0 | 0 |  |  |  |  | 0 | 0 | 0 |  |  | 0 | [10 empty] | Chứng dương HBV TQ PCR Plus mix đông khô (H)
631 | Gói 2 |  | V8 Serum Protein SPE Kit | Hóa chất điện di đạm trên hệ thống điện di mao quản |  |  |  | 3 |  | Tương thích với máy điện di mao quản tự động | Hộp/1 x 500 ml +3 x 20 ml | Hộp |  |  | 3 |  |  | 30700000 | [6 empty] | HUYẾT HỌC |  | X | [9 empty] | 0 | [14 empty] | 0 | [14 empty] | V8 Serum Protein SPE Kit
634 | Gói 2 | I2 | Acid Citric | Acid Citric |  |  |  | 6 |  | Dạng bột tinh thể trắng, không màu, không bị vón cục. Tác dụng: làm sạch, khử Can-xi, khử trùng bằng nhiệt cho máy chạy thận nhân tạo, diệt vi khuẩn, nấm, lao, và virut (bao gồm HBV, HCV, HIV) ở 83°C, thời gian khử khuẩn 15 phút. |  | Kg | 9750 |  | 18000 | 35000 | 35000 | 35000 | 37400 | [5 empty] | THẬN |  |  | 0 |  |  | 0 |  | 0 |  | 0 | 0 | 0 | [7 empty] | 0 | 0 |  |  |  |  | 0 | 0 | 0 |  |  | 0 |  |  | 18000 | [7 empty] | Acid Citric
635 | Gói 2 | I3 | Actino gel (Etching) | Actino gel (Etching) |  |  |  | 6 |  | Dung dịch Etchant nhờn màu xanh chứa phosphoric 37% và benzalkonium chloride; dùng để bôi lên bề mặt men răng trước khi đặt vật liệu phục hình; rửa các bề mặt sứ, kim loại và composite trước khi bôi adhensive | Tuýp/5ml | Tuýp | 30 |  | 8 | 90000 | 90000 | 90000 | [6 empty] | RHM |  |  | 0 |  |  | 0 |  | 0 |  | 0 | 0 | 0 |  |  | 8 |  |  |  |  | 0 | 0 |  |  |  |  | 0 | 30 | 0 |  |  | 0 | [10 empty] | Actino gel (Etching)
636 | Gói 2 | I4 | Alginat- Zhermach (NHA) | Alginat- Zhermach (NHA) |  |  |  | 3 |  | Chất lấy dấu Aroma là loại vật liệu dễ trộn thành dạng kem, đồng nhất, không có bọt khí | Bịch/500g | Bịch | 85 |  | 8 | 216000 | 210000 | 210000 | [6 empty] | RHM |  |  | 0 |  |  | 0 |  | 0 |  | 0 | 0 | 0 |  | 3 | 5 |  |  |  |  | 0 | 0 |  |  |  |  | 0 | 85 | 0 |  |  | 0 | [10 empty] | Alginat- Zhermach (NHA)
641 | Gói 2 | II229 | D-Dimer Gen.2 Control Set | D-Dimer Control | 05050936190 D-Dimer Gen.2 Control I/II |  |  | 1 | B | Huyết thanh mẫu dùng làm nội kiểm tra cho xét nghiệm D-Dimer, với 2 mức Low/High, 0,5 mL/1 nồng độ | L1: 2 x 1 mL L2: 2 x 1 mL | Hộp | 6 |  | 6 |  | 0 | 6002616.375 |  | 6002616.375 | 6602879 | KKG-0059-01572 | Roche Diagnostics GmbH, Germany | Roche Diagnostics GmbH, Germany | HÓA SINH | Công Ty TNHH Dược Phẩm Quang Dương | X | 0 |  |  | 0 |  | 0 |  | 0 | 0 | 0 |  | 0 | 0 | 0 |  |  |  | 0 | 0 |  |  |  |  | 0 | 0 | 0 |  |  | 0 | [10 empty] | D-Dimer Gen.2 Control Set
642 | Gói 2 | II236 | ISE Buffer | Dung dịch đệm ISE | ISE Buffer | không có | không có | 3 | A | Hóa chất đệm điện giải. Thành phần Triethanolamine 0.1 mol/L | 4x2000ml | Hộp |  |  | 48 |  |  | 5721408 |  | 5721408 | 5779200 | KKG-0063-00439 | Beckman Coulter Ireland Inc., Ai-len | Beckman Coulter Ireland Inc., Ai-len | HÓA SINH | Công ty TNHH Thiết Bị Minh Tâm | X | 0 |  |  | 0 |  | 0 |  | 0 | 0 | 0 |  | 0 | 0 | 0 |  |  |  | 0 | 0 |  |  |  |  | 0 | 0 | 0 |  |  | 0 | [10 empty] | ISE Buffer
643 | Gói 2 | II241 | Clincare 2 500ml | Dung dịch khử khuẩn rửa tay thường quy | ALFASEPT CLEANSER 2 | Dung dịch rửa tay sát khuẩn | N01.02.010.0808.000.0009 | 5 | 0 | Dung dịch rửa tay thường quy sử dụng trong khu vực buồng bệnh - Thành phần: Chlorhexidine digluconate 2%/ Đặc tính: Không mùi/mùi dễ chịu, không gây kích ứng da, không làm khô da tay -Tiêu chuẩn chất lượng ISO/CE | Chai 500ml | Chai | 26000 | 26000 | 26000 | 77700 | 77000 | 77000 |  | 77000 | 88000 | KKG-0212-00110 | Lavitec/ Việt Nam | Lavitec/ Việt Nam | KSNK | CÔNG TY TNHH LAVITEC SÀI GÒN | X | 0 |  |  | 0 |  | 0 |  | 0 | 0 | 0 |  | 0 | 0 | 0 |  |  |  | 0 | 0 |  |  |  |  | 0 | 0 | 0 |  |  | 0 | [10 empty] | Clincare 2 500ml
648 | Gói 2 | II242 | Hemolyzing Reagent | Dung dịch ly giải hồng cầu dùng cho xét nghiệm HbA1c | Hemolyzing Reagent | không có | không có | 3 | B | Dung dịch ly giải hồng cầu dùng cho xét nghiệm HbA1c. Thành phần:Tetradeoyltrimethylammonium bromid 9000 g/L | 1000ml | Hộp |  |  | 12 |  |  | 4808727 |  | 4808727 | 4857300 | KKG-0063-00355 | Roche Diagnostics GmbH, Đức sản xuất cho Beckman Coulter, Inc., Mỹ | Beckman Coulter, Inc., Mỹ | HÓA SINH | Công ty TNHH Thiết Bị Minh Tâm | X | 0 |  |  | 0 |  | 0 |  | 0 | 0 | 0 |  | 0 | 0 | 0 |  |  |  | 0 | 0 |  |  |  |  | 0 | 0 | 0 |  |  | 0 | [10 empty] | Hemolyzing Reagent
649 | Gói 2 | II248 | CLEANING SOLUTION | Dung dịch rửa | CLEANING SOLUTION | không có | không có | 3 | A | Dung dịch rửa. Thành phần: hypochlorite | 450ml | Bình |  |  | 8 |  |  | 623700 |  | 623700 | 630000 | KKG-0063-00438 | Beckman Coulter Ireland Inc., Ai-len | Beckman Coulter Ireland Inc., Ai-len | HÓA SINH | Công ty TNHH Thiết Bị Minh Tâm | X | 0 |  |  | 0 |  | 0 |  | 0 | 0 | 0 |  | 0 | 0 | 0 |  |  |  | 0 | 0 |  |  |  |  | 0 | 0 | 0 |  |  | 0 | [10 empty] | CLEANING SOLUTION
653 | Gói 2 | II249 | Wash Solution | Dung dịch rửa hệ thống máy sinh hóa | Wash Solution | không có | không có | 1 | A | Dung dịch rửa hệ thống. Thành phần bao gồm: Baypur CX 100; Sodium Hydroxide 1 - 2%; Genapol X080 1 - 2%; Sulfonic acids, C14-17-sec-alkane, muối natri 1 - 5% | 1x5l | Can |  |  | 48 |  |  | 3646566 |  | 3646566 | 3683400 | KKG-0063-00440 | Beckman Coulter Ireland Inc., Ai-len sản xuất cho Beckman Coulter, Inc., Mỹ | Beckman Coulter, Inc., Mỹ | HÓA SINH | Công ty TNHH Thiết Bị Minh Tâm | X | 0 |  |  | 0 |  | 0 |  | 0 | 0 | 0 |  | 0 | 0 | 0 |  |  |  | 0 | 0 |  |  |  |  | 0 | 0 | 0 |  |  | 0 | [10 empty] | Wash Solution
654 | Gói 2 | II250 | CLEANING SOLUTION (For Contamination Avoidance) | Dung dịch rửa hệ thống máy sinh hóa (Chống lây nhiễm ) | CLEANING SOLUTION (For Contamination Avoidance) | không có | không có | 3 | A | Dung dịch rửa chống lây nhiễm. Thành phần: Natri hiđroxit; Alkane Sulphonate; Axit cumenesulphonic | 4x54 mL | Hộp |  |  | 8 |  |  | 854469 |  | 854469 | 863100 | KKG-0063-00444 | Beckman Coulter Ireland Inc., Ai-len | Beckman Coulter Ireland Inc., Ai-len | HÓA SINH | Công ty TNHH Thiết Bị Minh Tâm | X | 0 |  |  | 0 |  | 0 |  | 0 | 0 | 0 |  | 0 | 0 | 0 |  |  |  | 0 | 0 |  |  |  |  | 0 | 0 | 0 |  |  | 0 | [10 empty] | CLEANING SOLUTION (For Contamination Avoidance)
656 | Gói 2 | II254 | Clinhands Gel 500ml | Dung dịch sát khuẩn tay nhanh dạng gel | ALFASEPT CAREGEL | Dung dịch sát khuẩn tay chứa cồn | N01.02.010.0808.000.0004 | 5 | 0 | Hoạt chất: Ethanol 73,5 % (w/w), Isopropanol 2,50 % (w/w), Ortho-Phenylphenol 0,10 % (w/w). Hệ dưỡng ẩm: Glycerine, Caprylic triglyceride, Isopropyl myristate, Olive Oil PEG-7 Esters… Chất tạo gel: Acrylates/C10-30 Alkyl Acrylate. Hương liệu. |  | Chai | 6000 | 6000 | 6000 | 65000 | 65000 | 65000 |  | 65000 | 71000 | KKG-0212-00109 | Lavitec/ Việt Nam | Lavitec/ Việt Nam | KSNK | CÔNG TY TNHH LAVITEC SÀI GÒN | X | 0 |  |  | 0 |  | 0 |  | 0 | 0 | 0 |  | 0 | 0 | 0 |  |  |  | 0 | 0 |  |  |  |  | 0 | 0 | 0 |  |  | 0 | [10 empty] | Clinhands Gel 500ml
662 | Gói 2 | I86 | Bôi trơn ống tủy Glyde Dentsply 3ml | Bôi trơn ống tủy Glyde |  |  |  | 6 |  | Dung dịch hòa tan trong nước chứa EDTA 17% và Carbamide Peroxide 10% dùng để rửa ống tủy | Cây/2g | Cây | 30 |  | 5 | 427350 | 420000 | 420000 | [6 empty] | RHM |  |  | 0 |  |  | 0 |  | 0 |  | 0 | 0 | 0 |  | 3 | 2 |  |  |  |  | 0 | 0 |  |  |  |  | 0 | 30 | 0 |  |  | 0 | [10 empty] | Bôi trơn ống tủy Glyde Dentsply 3ml
666 | Gói 2 | I91 | Bột ZnO | Bột ZnO |  |  |  | 6 |  | Không chứa thạch tín, là oxide kẽm nguyên chất dùng trám tạm | Lọ/110g | Gói | 25 |  | 3 | 140000 | 140000 | 140000 | [6 empty] | RHM |  |  | 0 |  |  | 0 |  | 0 |  | 0 | 0 | 0 |  | 2 | 1 |  |  |  |  | 0 | 0 |  |  |  |  | 0 | 25 | 0 |  |  | 0 | [10 empty] | Bột ZnO
667 | Gói 2 | II255 | Dung dịch tắm bệnh trước mổ | Dung dịch tắm bệnh trước mổ | ALFASEPT CHG BODY WASH | Dung dịch tắm sát khuẩn | N00.00.000.0808.000.0006 | 4 | 0 | Dung dịch tắm sát khuẩn chứa Chlorhexidine digluconate 4,0 % (w/w). Hệ dưỡng ẩm: PEG-7 Glyceryl Cocoate, Glycerine. Chất hoạt động bề mặt: Cocamidopropyl betaine (CAB), C8-16 fatty alcohol glucoside, Lauryl Alcohol Ethoxylate . Chất tạo đặc, hương liệu. | 50ml/chai | Chai | 6000 |  | 4000 |  |  | 29000 |  | 29000 | 29000 | KKG-0212-00132 | Lavitec/ Việt Nam | Lavitec/ Việt Nam | KSNK | CÔNG TY TNHH LAVITEC SÀI GÒN | X | 0 |  |  | 0 |  | 0 |  | 0 | 0 | 0 |  | 0 | 0 | 0 |  |  |  | 0 | 0 |  |  |  |  | 0 | 0 | 0 |  |  | 0 | [10 empty] | Dung dịch tắm bệnh trước mổ
668 | Gói 2 | II262 | Định lượng Acid Uric | Định lượng Acid Uric | URIC ACID | không có | không có | 1 | B | Hóa chất dùng cho xét nghiệm Uric Acid ; dải đo: 89-1785 umol/L ; phương pháp: Uricase/POD . Thành phần:MADB 0.15 mmol/L;4-Aminophenazone 0.30 mmol/L; Peroxidase ≥ 5.9 kU/L (98 μkat/L); Uricase ≥ 0.25 kU/L (4.15 μkat/L);Ascorbate Oxidase≥ 1.56 kU/L (26 μkat/L) | 4x42.3ml+4x17.7ml | Hộp |  |  | 11 |  |  | 7708932 |  | 7708932 | 7786800 | KKG-0063-00029 | Beckman Coulter Ireland Inc., Ai-len sản xuất cho Beckman Coulter, Inc., Mỹ | Beckman Coulter, Inc., Mỹ | HÓA SINH | Công ty TNHH Thiết Bị Minh Tâm | X | 0 |  |  | 0 |  | 0 |  | 0 | 0 | 0 |  | 0 | [5 empty] | 0 | 0 |  |  |  |  | 0 | 0 | 0 |  |  | 0 | [10 empty] | Định lượng Acid Uric
670 | Gói 2 | II263 | Định lượng Albumin | Định lượng Albumin | ALBUMIN | không có | không có | 1 | B | Hóa chất dùng để định lượng nồng độ Albumin trong nước tiểu/dịch não tủy; dải đo: nước tiểu 7–450 mg/L, CSF 10–450 mg/L; phương pháp turbidimetric(đo độ đục); bước sóng 380/800 (nm). Nồng độ cuối cùng của các chất phản ứng là Đệm Phosphate 18mMol/L; Kháng thể kháng albumin dê dao động, Polyethylen Glycol 8000 3.6% | 4x29ml | Hộp |  |  | 7 |  |  | 1900206 |  | 1900206 | 1919400 | KKG-0063-00032 | Beckman Coulter Ireland Inc., Ai-len sản xuất cho Beckman Coulter, Inc., Mỹ | Beckman Coulter, Inc., Mỹ | HÓA SINH | Công ty TNHH Thiết Bị Minh Tâm | X | 0 |  |  | 0 |  | 0 |  | 0 | 0 | 0 |  | 0 |  | 0 |  |  |  | 0 | 0 |  |  |  |  | 0 | 0 | 0 |  |  | 0 | [10 empty] | Định lượng Albumin
671 | Gói 2 | II264 | TOTAL BILIRUBIN | Định lượng Bilirubin toàn phần | TOTAL BILIRUBIN | không có | không có | 1 | B | Hóa chất dùng cho xét nghiệm Total Bilirubin ; dải đo: 0-513 μmol/L ; phương pháp: DPD, bước sóng 540 nM. Thành phần: Caffeine 2.1 mmol/L; 3,5-dichlorophenyldiazonium tetrafluoroborate 0.31 mmol/L | 4x40ml+4x40ml | Hộp |  |  | 5 |  |  | 6694380 |  | 6694380 | 6762000 | KKG-0063-00035 | Beckman Coulter Ireland Inc., Ai-len sản xuất cho Beckman Coulter, Inc., Mỹ | Beckman Coulter, Inc., Mỹ | HÓA SINH | Công ty TNHH Thiết Bị Minh Tâm | X | 0 |  |  | 0 |  | 0 |  | 0 | 0 | 0 |  | 0 | [5 empty] | 0 | 0 |  |  |  |  | 0 | 0 | 0 |  |  | 0 | [10 empty] | TOTAL BILIRUBIN
672 | Gói 2 | II265 | DIRECT BILIRUBIN | Định lượng Bilirubin trực tiếp | DIRECT BILIRUBIN | không có | không có | 1 | B | Hóa chất dùng cho xét nghiệm Bilirubin trực tiếp ; dải đo: 0–171 μmol/L ; phương pháp: DPD, bước sóng 570 nM. Thành phần: 3,5 Dichlorophenyl diazonium tetrafluoroborate 0.08 mmol/L | 4x20ml+4x20ml | Hộp |  |  | 9 |  |  | 7717248 |  | 7717248 | 7795200 | KKG-0063-00033 | Beckman Coulter Ireland Inc., Ai-len sản xuất cho Beckman Coulter, Inc., Mỹ | Beckman Coulter, Inc., Mỹ | HÓA SINH | Công ty TNHH Thiết Bị Minh Tâm | X | 0 |  |  | 0 |  | 0 |  | 0 | 0 | 0 |  | 0 | [5 empty] | 0 | 0 |  |  |  |  | 0 | 0 | 0 |  |  | 0 | [10 empty] | DIRECT BILIRUBIN
673 | Gói 2 | II268 | Calcium Arsenazo | Định lượng Calci toàn phần | Calcium Arsenazo | không có | không có | 1 | B | Hóa chất dùng cho xét nghiệm Calci ; dải đo: 1-5 mmol/L ; phương pháp: Arsenazo 3, bước sóng 660/700 nM . Thành phần:Imidazole (pH 6,9) , Arsenazo III 0,02%, Triton X-100 | 4x29ml | Hộp |  |  | 4 |  |  | 5580036 |  | 5580036 | 5636400 | KKG-0063-00067 | Beckman Coulter Ireland Inc., Ai-len sản xuất cho Beckman Coulter, Inc., Mỹ | Beckman Coulter, Inc., Mỹ | HÓA SINH | Công ty TNHH Thiết Bị Minh Tâm | X | 0 |  |  | 0 |  | 0 |  | 0 | 0 | 0 |  | 0 | 0 | 0 |  |  |  | 0 | 0 |  |  |  |  | 0 | 0 | 0 |  |  | 0 | [10 empty] | Calcium Arsenazo
674 | Gói 2 | II269 | CREATININE | Định lượng Creatinin |  | không có | không có | 3 | B | Hóa chất dùng cho xét nghiệm Creatinine ; dải đo: 5-2200 μmol/L ; phương pháp: Kinetic Jaffe, bước sóng 520/800 nM. Thành phần: Natri hydroxide 120 mmol/L; Axit picric 2,9 mmol/L. | 4x51ml+4x51ml | Hộp |  |  | 56 |  |  | 2357586 |  | 2357586 | 2381400 | KKG-0063-00060 | Beckman Coulter Ireland Inc., Ai-len sản xuất cho Beckman Coulter, Inc., Mỹ | Beckman Coulter, Inc., Mỹ | HÓA SINH | Công ty TNHH Thiết Bị Minh Tâm | X | 0 |  |  | 0 |  | 0 |  | 0 | 0 | 0 |  | 0 | [5 empty] | 0 | 0 |  |  |  |  | 0 | 0 | 0 |  |  | 0 | [10 empty] | CREATININE
675 | Gói 2 | II270 | Định lượng CRP | Định lượng CRP | CRP | không có | không có | 1 | B | Hóa chất dùng cho xét nghiệm CRP ; dải đo: 5-300 mg/L ; phương pháp: Immunoturbidimetric . Thành phần: Polyethylen glycol 6000 1,5% w/v, Kháng thể (dê) kháng CRP ≈ 0,6 g/L, | 4x14ml+4x6ml | Hộp |  |  | 40 |  |  | 12390840 |  | 12390840 | 12516000 | KKG-0063-00052 | Beckman Coulter Ireland Inc., Ai-len sản xuất cho Beckman Coulter, Inc., Mỹ | Beckman Coulter, Inc., Mỹ | HÓA SINH | Công ty TNHH Thiết Bị Minh Tâm | X | 0 |  |  | 0 |  | 0 |  | 0 | 0 | 0 |  | 0 | 0 | 0 |  |  |  | 0 | 0 |  |  |  |  | 0 | 0 | 0 |  |  | 0 | [10 empty] | Định lượng CRP
676 | Gói 2 | I107 | Ca(OH)2 | Ca(OH)2 |  |  |  | 6 |  | Bột Calcium Hydroxide sát trùng dùng trong chữa trị ống tuỷ | Lọ/10g | Lọ | 15 |  | 11 | 160000 | 160000 | 160000 | [6 empty] | RHM |  |  | 0 |  |  | 0 |  | 0 |  | 0 | 0 | 0 |  | 10 | 1 |  |  |  |  | 0 | 0 |  |  |  |  | 0 | 15 | 0 |  |  | 0 | [10 empty] | Ca(OH)2
677 | Gói 2 | I121 | Cao su đặc - Zhermack (NHA) | Cao su đặc |  |  |  | 3 |  | Cao su lấy dấu răng, thời gian trộn là 1 phút, thời gian đông 5 phút, loại nặng (Putty) | Hộp/500g Base + 500g Catalyst | Hộp | 10 | 30 | 4 | 968000 | 960000 | 960000 | [6 empty] | RHM |  |  | 0 |  |  | 0 |  | 0 |  | 0 | 0 | 0 |  | 2 | 2 |  |  |  |  | 0 | 0 |  |  |  |  | 0 | 30 | 0 |  |  | 0 | [10 empty] | Cao su đặc - Zhermack (NHA)
678 | Gói 2 | I122 | Cao su lỏng - Zhermack | Cao su lỏng |  |  |  | 3 |  | Độ nhớt thấp, có thể bơm được, độ chính xác cao, cho chi tiết lấy dấu sắc nét, bề mặt dấu trơn mịn và chính xác đến các chi tiết nhỏ nhất | Bộ/ 1 cặp (2x74ml) | Tube | 35 |  | 7 | 592000 | 590000 | 590000 | [6 empty] | RHM |  |  | 0 |  |  | 0 |  | 0 |  | 0 | 0 | 0 |  | 4 | 3 |  |  |  |  | 0 | 0 |  |  |  |  | 0 | 35 | 0 |  |  | 0 | [10 empty] | Cao su lỏng - Zhermack
684 | Gói 2 | I141 | Cevitron (Cavit) | Cevitron |  |  |  | 3 |  | Chất hàn tạm dùng trong nha khoa màu trắng | Lọ/30g | Lọ | 50 |  | 10 | 105000 | 100000 | 100000 | [6 empty] | RHM |  |  | 0 |  |  | 0 |  | 0 |  | 0 | 0 | 0 |  | 5 | 5 |  |  |  |  | 0 | 0 |  |  |  |  | 0 | 50 | 0 |  |  | 0 | [10 empty] | Cevitron (Cavit)
687 | Gói 2 | I153 | Composite đặc Z250 màu A1 | Composite đặc Z250 |  |  |  | 3 |  | Là vật liệu composite quang trùng hợp, mang lại những lợi thế đáng kể về tính thẩm mỹ, khả năng đánh bóng, khả năng chống mài mòn và độ bền gãy | Cây/3g | Cây | 15 | 150 | 17 | 704000 | 700000 | 700000 | [6 empty] | RHM |  |  | 0 |  |  | 0 |  | 0 |  | 0 | 0 | 0 |  | 10 | 4 |  | 3 |  |  | 0 | 0 |  |  |  |  | 0 | 150 | 0 |  |  | 0 | [10 empty] | Composite đặc Z250 màu A1
688 | Gói 2 | I154 | Composite lỏng màu A3 | Composite lỏng |  |  |  | 6 |  | Composite lỏng, bền, bề mặt cực mịn, dùng trám ổ sâu nhỏ, bít các vết nứt | Cây/2g | Cây | 200 |  | 31 | 192000 | 190000 | 190000 | [6 empty] | RHM |  |  | 0 |  |  | 0 |  | 0 |  | 0 | 0 | 0 |  | 20 | 1 |  | 10 |  |  | 0 | 0 |  |  |  |  | 0 | 200 | 0 |  |  | 0 | [10 empty] | Composite lỏng màu A3
693 | Gói 2 | I159 | Cồn tuyệt đối | Cồn tuyệt đối |  |  |  | 5 |  | Dung dịch Ethanol 99,5% | Chai 1 lít, Can 30 lít | Lít | 2250 |  | 145 | 59000 | 59000 | 50000 | 45000 | [5 empty] | CÁC KHOA |  |  | 100 |  |  | 0 |  | 0 |  | 0 | 0 | 0 |  |  | 5 |  |  |  |  | 0 | 0 |  |  |  |  | 0 | 0 | 40 |  |  | 0 | [10 empty] | Cồn tuyệt đối
695 | Gói 2 | I167 | Etching (NHA) | Chất xói mòn răng |  |  |  | 3 |  | Axit phosphoric 37%, 5ml/ống | 5ml | Ống | 50 | 155 | 25 | 121000 | 120000 | 120000 | 81000 | [5 empty] | RHM |  |  | 0 |  |  | 0 |  | 0 |  | 0 | 0 | 0 |  | 10 | 5 |  | 10 |  |  | 0 | 0 |  |  |  |  | 0 | 155 | 0 |  |  | 0 | [10 empty] | Etching (NHA)
697 | Gói 2 | II271 | CHOLESTEROL | Định lượng Cholesterol toàn phần | CHOLESTEROL | không có | không có | 1 | B | Hóa chất dùng cho xét nghiệm Cholesterol ; dải đo: 0.5-18 mmol/L ; phương pháp: CHO-POD; bước sóng 540/600 nM. Thành phần:4-Aminoantipyrine 0,31 mmol/L; Phenol 5,2 mmol/L; Cholesterol esterase ≥ 0,2 kU/L (3,3 μkat/L); Cholesterol oxidase ≥ 0,2 kU/L (3,3 μkat/L); hoặc hóa chất tương đương phù hợp với máy beckman | 4x45ml | Hộp |  |  | 65 |  |  | 5376294 |  | 5376294 | 5430600 | KKG-0063-00039 | Beckman Coulter Ireland Inc., Ai-len sản xuất cho Beckman Coulter, Inc., Mỹ | Beckman Coulter, Inc., Mỹ | HÓA SINH | Công ty TNHH Thiết Bị Minh Tâm | X | 0 |  |  | 0 |  | 0 |  | 0 | 0 | 0 |  | 0 | [5 empty] | 0 | 0 |  |  |  |  | 0 | 0 | 0 |  |  | 0 | [10 empty] | CHOLESTEROL
698 | Gói 2 | II272 | GLUCOSE | Định lượng Glucose | GLUCOSE | không có | không có | 1 | B | Hóa chất dùng cho xét nghiệm Glucose ; dải đo: 0.6-45 mmol/L ; phương pháp: Hexokinase, bước sóng 340 nM. Thành phần: Đệm PIPES (pH 7,6) 24,0 mmol/L, ATP ≥ 2,0 mmol/L, Hexokinase ≥ 0,59 kU/L, G6P-DH ≥ 1,58 kU/L Hoặc hóa chất tương đương phù hợp với máy beckman | 4x53ml+4x27ml | Hộp |  |  | 30 |  |  | 5097708 |  | 5097708 | 5149200 | KKG-0063-00042 | Beckman Coulter Ireland Inc., Ai-len sản xuất cho Beckman Coulter, Inc., Mỹ | Beckman Coulter, Inc., Mỹ | HÓA SINH | Công ty TNHH Thiết Bị Minh Tâm | X | 0 |  |  | 0 |  | 0 |  | 0 | 0 | 0 |  | 0 |  | 0 |  |  |  | 0 | 0 |  |  |  |  | 0 | 0 | 0 |  |  | 0 | [10 empty] | GLUCOSE
701 | Gói 2 | II275 | Định lượng Sắt | Định lượng IRON | IRON | không có | không có | 1 | B | Hóa chất dùng cho xét nghiệm Sắt ; dải đo: 2-179 μmol/L ; phương pháp: TPTZ, bước sóng 600/800 nM. Thành phần: Glycine buffer (pH 1.7) 215 mmol/L; L-ascorbic acid 4.7 mmol/L; 2,4,6-Tri(2-pyridyl)-5-triazine 0.5 mmol/L | 4x15ml+4x15ml | Hộp |  |  | 3 |  |  | 3193344 |  | 3193344 | 3225600 | KKG-0063-00064 | Beckman Coulter Ireland Inc., Ai-len sản xuất cho Beckman Coulter, Inc., Mỹ | Beckman Coulter, Inc., Mỹ | HÓA SINH | Công ty TNHH Thiết Bị Minh Tâm | X | 0 |  |  | 0 |  | 0 |  | 0 | 0 | 0 |  | 0 | 0 | 0 |  |  |  | 0 | 0 |  |  |  |  | 0 | 0 | 0 |  |  | 0 | [10 empty] | Định lượng Sắt
703 | Gói 2 | II276 | LACTATE | Định lượng Lactat (Acid Lactic) | LACTATE | không có | không có | 3 | B | Hóa chất dùng cho xét nghiệm Lactate ; dải đo: 0.22-13.32 mmol/L ; phương pháp: Enzymatic colour ). Thành phần: Lactate oxidase ≥ 0.2 kU/L; Peroxidase ≥ 1 kU/L; 4-aminoantipyrine 0.1 mmol/L; TOOS* ≥ 0.3 mmol/L; | 4x10mlR1+4xlyo | Hộp |  |  | 8 |  |  | 6558206 |  | 6558206 | 6624450 | KKG-0063-00092 | Sentinel CH. SpA, Ý sản xuất cho Beckman Coulter, Inc., Mỹ | Beckman Coulter, Inc., Mỹ | HÓA SINH | Công ty TNHH Thiết Bị Minh Tâm | X | 0 |  |  | 0 |  | 0 |  | 0 | 0 | 0 |  | 0 | 0 | 0 |  |  |  | 0 | 0 |  |  |  |  | 0 | 0 | 0 |  |  | 0 | [10 empty] | LACTATE
708 | Gói 2 | II278 | MAGNESIUM | Định lượng Mg | MAGNESIUM | không có | không có | 1 | B | Hóa chất dùng cho xét nghiệm Magnesium ; dải đo: 0.2-3.3 mmol/L ; phương pháp: Xylidyl Blue, bước sóng 520/800 nm. Thành phần: ∈-Amino-n Caproic Acid 450 mmol/L; Glycoletherdiamine-N,N,N’, N’ tetraacetic acid 0.12 mmol/L; Xylidyl blue 0.18 mmol/L. | 4x40ml | Hộp |  |  | 1 |  |  | 2195424 |  | 2195424 | 2217600 | KKG-0063-00066 | Beckman Coulter Ireland Inc., Ai-len sản xuất cho Beckman Coulter, Inc., Mỹ | Beckman Coulter, Inc., Mỹ | HÓA SINH | Công ty TNHH Thiết Bị Minh Tâm | X | 0 |  |  | 0 |  | 0 |  | 0 | 0 | 0 |  | 0 | 0 | 0 |  |  |  | 0 | 0 |  |  |  |  | 0 | 0 | 0 |  |  | 0 | [10 empty] | MAGNESIUM
709 | Gói 2 | II279 | URINARY/CSF PROTEIN | Định lượng Protein | URINARY/CSF PROTEIN | không có | không có | 1 | B | Hóa chất dùng cho xét nghiệm Urinary/CSF Protein ; dải đo: 0.01-2.0 g/L ; phương pháp: Pyrogallol Red Molybdate. Thành phần: R1: Pyrogallol Red 47 µmol/L; Natri Molybdate 320 µmol/L; Axit succinic 50 mmol/L ; Chất hiệu chuẩn: Albumin huyết thanh người 0,5 g/L; | 4x19ml+1x3ml | Hộp |  |  | 2 |  |  | 4407480 |  | 4407480 | 4452000 | KKG-0063-00057 | Beckman Coulter Ireland Inc., Ai-len sản xuất cho Beckman Coulter, Inc., Mỹ | Beckman Coulter, Inc., Mỹ | HÓA SINH | Công ty TNHH Thiết Bị Minh Tâm | X | 0 |  |  | 0 |  | 0 |  | 0 | 0 | 0 |  | 0 | 0 | 0 |  |  |  | 0 | 0 |  |  |  |  | 0 | 0 | 0 |  |  | 0 | [10 empty] | URINARY/CSF PROTEIN
711 | Gói 2 | I286 | Diệt tủy (VN) | Diệt tủy |  |  |  | 4 |  | vật tư dùng trong nha khoa |  | Hộp | 20 |  | 20 | 89100 | 89000 | 89000 | [6 empty] | RHM |  |  | 0 |  |  | 0 |  | 0 |  | 0 | 0 | 0 |  | 2 | 2 |  |  |  |  | 0 | 0 |  |  |  |  | 0 | 20 | 0 |  |  | 0 | [10 empty] | Diệt tủy (VN)
712 | Gói 2 | I310 | Chế phẩm diệt khuẩn-Vertexid [Dung dịch rửa, khử trùng quả lọc] 5L | Dung dịch rửa, khử trùng quả lọc |  |  |  | 6 |  | Thành phần bao gồm Peracetic acid: 4.0%, Hydrogen peroxide: 26.0%, Acetic Acid: 5%- 10%, nước: 60% - 65% Sản phẩm đạt tiêu chuẩn ISO 13485:2016 . | Can 30L | Can | 35 | 120 | 200 | 1575000 | 1570000 | 1570000 | [6 empty] | THẬN |  |  | 0 |  |  | 0 |  | 0 |  | 0 | 0 | 0 | [7 empty] | 0 | 0 |  |  |  |  | 0 |  | 0 |  |  | 0 |  |  | 200 | [7 empty] | Chế phẩm diệt khuẩn-Vertexid [Dung dịch rửa, khử trùng quả lọc] 5L
713 | Gói 2 | I312 | Kydheamo 1B | Dung dịch thẩm phân máu 1B |  |  |  | 5 |  | Dung dịch thẩm phân máu 1B |  | Can | 67450 |  | 12000 | 129990 | 120000 | 120000 | [6 empty] | THẬN |  |  | 0 |  |  | 0 |  | 0 |  | 0 | 0 | 0 | [7 empty] | 0 | 0 |  |  |  |  | 0 | 0 | 0 |  |  | 0 |  |  | 12000 | [7 empty] | Kydheamo 1B
714 | Gói 2 | I313 | Kydheamo 2A | Dung dịch thẩm phân máu 2A |  |  |  | 5 |  | Dung dịch thẩm phân máu 2A |  | Can | 59050 |  | 12000 | 130998 | 130000 | 130000 | [6 empty] | THẬN |  |  | 0 |  |  | 0 |  | 0 |  | 0 | 0 | 0 | [7 empty] | 0 | 0 |  |  |  |  | 0 | 0 | 0 |  |  | 0 |  |  | 12000 | [7 empty] | Kydheamo 2A
715 | Gói 2 | I314 | GYNOFAR 500ML | Dung dịch vệ sinh phụ nữ |  |  |  | 5 |  | thành phần đồng sulfat 1.25g | Chai/500ml | Chai | 165 |  | 48 | 21000 | 21000 | 21000 | [6 empty] | SẢN |  |  | 0 |  | 48 | 0 |  | 0 |  | 0 | 0 | 0 | [7 empty] | 0 | 0 |  |  |  |  | 0 | 0 | 0 |  |  | 0 | [10 empty] | GYNOFAR 500ML | Thêm quy cách
719 | Gói 2 | II280 | TOTAL PROTEIN | Định lượng Protein toàn phần | TOTAL PROTEIN | không có | không có | 1 | B | Hóa chất dùng cho xét nghiệm Protein toàn phần ; dải đo: 30-120 g/L ; phương pháp: Biuret. Thành phần: Sodium hydroxide 200 mmol/L; Potassium sodium tartrate 32 mmol/L; Copper sulphate 18.8 mmol/L; Potassium iodide 30 mmol/L. | 4x48ml+4x48ml | Hộp |  |  | 2 |  |  | 3650724 |  | 3650724 | 3687600 | KKG-0063-00047 | Beckman Coulter Ireland Inc., Ai-len sản xuất cho Beckman Coulter, Inc., Mỹ | Beckman Coulter, Inc., Mỹ | HÓA SINH | Công ty TNHH Thiết Bị Minh Tâm | X | 0 |  |  | 0 |  | 0 |  | 0 | 0 | 0 |  | 0 | 0 | 0 |  |  |  | 0 | 0 |  |  |  |  | 0 | 0 | 0 |  |  | 0 | [10 empty] | TOTAL PROTEIN
720 | Gói 2 | I353 | Eugenol (NHA) | Eugenol |  |  |  | 6 |  | Thành phần là dầu Eugenol dùng phối trộn với oxid kẽm làm giảm đau trong thủ thuật nha khoa, thể tích tối thiểu 30ml/chai | Lọ/30ml | Lọ | 25 |  | 2 | 134400 | 130000 | 130000 | 69000 | [5 empty] | RHM |  |  | 0 |  |  | 0 |  | 0 |  | 0 | 0 | 0 |  | 2 | [5 empty] | 0 | 0 |  |  |  |  | 0 | 25 | 0 |  |  | 0 | [10 empty] | Eugenol (NHA)
725 | Gói 2 | II281 | RF Latex | Định lượng RF (Reumatoid Factor) | RF Latex | không có | không có | 3 | B | Hóa chất dùng cho xét nghiệm RF Latex ; dải đo: 10–120 lU/mL ; phương pháp: Immuno-turbidimetric . Thành phần: Glycine buffer (pH 8.0) 170 mmol/L; Latex phủ IgG người < 0.5%; | 4x24ml+4x8ml | Hộp |  |  | 2 |  |  | 18496863 |  | 18496863 | 18683700 | KKG-0063-00086 | Denka Seiken Co. Ltd., Nhật Bản sản xuất cho Beckman Coulter, Inc., Mỹ | Beckman Coulter, Inc., Mỹ | HÓA SINH | Công ty TNHH Thiết Bị Minh Tâm | X | 0 |  |  | 0 |  | 0 |  | 0 | 0 | 0 |  | 0 | 0 | 0 |  |  |  | 0 | 0 |  |  |  |  | 0 | 0 | 0 |  |  | 0 | [10 empty] | RF Latex
729 | Gói 2 | II282 | TRANSFERRIN | Định lượng Transferin | TRANSFERRIN | không có | không có | 1 | B | Hóa chất dùng cho xét nghiệm Transferrin ; dải đo: 0.75 -7.5 g/L ; phương pháp: Immunoturbidimetric . Thành phần: Polyethylene glycol 6000 0.8 % w/v; Kháng thể dê kháng transferrin nồng độ thay đổi; | 4x7ml+4x8ml | Hộp |  |  | 2 |  |  | 31077932 |  | 31077932 | 31391850 | KKG-0063-00053 | Beckman Coulter Ireland Inc., Ai-len sản xuất cho Beckman Coulter, Inc., Mỹ | Beckman Coulter, Inc., Mỹ | HÓA SINH | Công ty TNHH Thiết Bị Minh Tâm | X | 0 |  |  | 0 |  | 0 |  | 0 | 0 | 0 |  | 0 | 0 | 0 |  |  |  | 0 | 0 |  |  |  |  | 0 | 0 | 0 |  |  | 0 | [10 empty] | TRANSFERRIN
742 | Gói 2 | II283 | TRIGLYCERIDE | Định lượng Triglycerid | TRIGLYCERIDE | không có | không có | 1 | B | Hóa chất dùng cho xét nghiệm Triglyceride ; dải đo: 0.1-11.3 mmol/L; phương pháp: GPO-POD; bước sóng 660/800 nM. Thành phần:4-Aminoantipyrine 0.5 mmol/L; Lipases 1.5 kU/L (25 μkat/L); Glycerol kinase 0.5 kU/L (8.3 μkat/L); Peroxidase 0.98 kU/L (16.3 μkat/L); Ascorbate oxidase 1.48 kU/L (24.6 μkat/L); Glycerol-3-phosphate oxidase 1.48 kU/L (24.6 μkat/L); | 4x50ml+4x12.5ml | Hộp |  |  | 30 |  |  | 6370056 |  | 6370056 | 6434400 | KKG-0063-00071 | Beckman Coulter Ireland Inc., Ai-len sản xuất cho Beckman Coulter, Inc., Mỹ | Beckman Coulter, Inc., Mỹ | HÓA SINH | Công ty TNHH Thiết Bị Minh Tâm | X | 0 |  |  | 0 |  | 0 |  | 0 | 0 | 0 |  | 0 |  | 0 |  |  |  | 0 | 0 |  |  |  |  | 0 | 0 | 0 |  |  | 0 | [10 empty] | TRIGLYCERIDE
743 | Gói 2 | II284 | UREA/UREA NITROGEN | Định lượng Ure | UREA/UREA NITROGEN | không có | không có | 1 | B | Hóa chất dùng cho xét nghiệm Urea/Urea nitrogen ; dải đo: 0.8-50 mmol/L ; phương pháp: Urease/GLDH . Thành phần: NADH ≥ 0.26 mmol/L; 2-Oxoglutarate ≥ 9.8 mmol/L ;Urease ≥ 17.76 kU/L; GLDH ≥ 0.16 kU/L | 4x53ml+4x53ml | Hộp |  |  | 19 |  |  | 6885648 |  | 6885648 | 6955200 | KKG-0063-00049 | Beckman Coulter Ireland Inc., Ai-len sản xuất cho Beckman Coulter, Inc., Mỹ | Beckman Coulter, Inc., Mỹ | HÓA SINH | Công ty TNHH Thiết Bị Minh Tâm | X | 0 |  |  | 0 |  | 0 |  | 0 | 0 | 0 |  | 0 | 0 | 0 |  |  |  | 0 | 0 |  |  |  |  | 0 | 0 | 0 |  |  | 0 | [10 empty] | UREA/UREA NITROGEN
748 | Gói 2 | II286 | β-2 MICROGLOBULIN | Định lượng β-2 Microglobulin | β-2 MICROGLOBULIN | không có | không có | 3 | B | Hóa chất dùng cho xét nghiệm β-2 Microglobulin; dải đo: 0.5-16.0 mg/L; phương pháp: Immunoturbidimetric (đo độ đục miễn dịch). Thành phần: Hạt latex phủ kháng thể kháng β-2 microglobulin người nồng độ dao động; | 4x10ml+4x8ml | Hộp |  |  | 1 |  |  | 71804502 |  | 71804502 | 72529800 | KKG-0063-00015 | Biokit, S.A., Tây Ban Nha sản xuất cho Beckman Coulter, Inc., Mỹ | Beckman Coulter, Inc., Mỹ | HÓA SINH | Công ty TNHH Thiết Bị Minh Tâm | X | 0 |  |  | 0 |  | 0 |  | 0 | 0 | 0 |  | 0 | 0 | 0 |  |  |  | 0 | 0 |  |  |  |  | 0 | 0 | 0 |  |  | 0 | [10 empty] | β-2 MICROGLOBULIN
749 | Gói 2 | II287 | ALP | Đo hoạt độ ALP (Alkalin Phosphatase) | ALP | không có | không có | 1 | B | Hóa chất dùng cho xét nghiệm ALP ; dải đo: 5-1500 U/L ; phương pháp: dựa trên khuyến nghị của “Hiệp hội Hóa học Lâm sàng Quốc tế” (IFCC), Bước sóng: 410/480 nM. Thành phần: 2-Amino-2-Methyl-1-Propanol (AMP) pH 10,4: 0,35 mol/L; p-Nitrophenyl phosphat 16 mmol/L, HEDTA 2 mmol/L; Kẽm sulfat 1 mmol/L; Magnesi acetat 2 mmol/L; | 4x30ml+4x30ml | Hộp |  |  | 1 |  |  | 2881494 |  | 2881494 | 2910600 | KKG-0063-00019 | Beckman Coulter Ireland Inc., Ai-len sản xuất cho Beckman Coulter, Inc., Mỹ | Beckman Coulter, Inc., Mỹ | HÓA SINH | Công ty TNHH Thiết Bị Minh Tâm | X | 0 |  |  | 0 |  | 0 |  | 0 | 0 | 0 |  | 0 | 0 | 0 |  |  |  | 0 | 0 |  |  |  |  | 0 | 0 | 0 |  |  | 0 | [10 empty] | ALP
751 | Gói 2 | II288 | ALT | Đo hoạt độ ALT (GPT) | ALT | không có | không có | 1 | B | Hóa chất dùng cho xét nghiệm ALT ; dải đo: 3-500U/L ; phương pháp dựa trên khuyến nghị của IFCC. Thành phần: L-Аlanine 500 mmol/L; 2-Oxoglutarate 12 mmol/L; LDH ≥ 1.8 kU/L; NADH 0.20 mmol/L; | 4x50ml+4x25ml | Hộp |  |  | 54 |  |  | 3588354 |  | 3588354 | 3624600 | KKG-0063-00023 | Beckman Coulter Ireland Inc., Ai-len sản xuất cho Beckman Coulter, Inc., Mỹ | Beckman Coulter, Inc., Mỹ | HÓA SINH | Công ty TNHH Thiết Bị Minh Tâm | X | 0 |  |  | 0 |  | 0 |  | 0 | 0 | 0 |  | 0 | 0 | 0 |  |  |  | 0 | 0 |  |  |  |  | 0 | 0 | 0 |  |  | 0 | [10 empty] | ALT
752 | Gói 2 | II289 | α-AMYLASE | Đo hoạt độ Amylase | α-AMYLASE | không có | không có | 1 | B | Hóa chất dùng cho xét nghiệm α-Amylase ; dải đo: 10-2000 U/L ; phương pháp: CNPG3. Thành phần: Calcium acetate 3.60 mmol/L; Potassium thiocyanate 253 mmol/L; CNPG3 1.63 mmol/L | 4x40ml | Hộp |  |  | 9 |  |  | 10785852 |  | 10785852 | 10894800 | KKG-0063-00021 | Beckman Coulter Ireland Inc., Ai-len sản xuất cho Beckman Coulter, Inc., Mỹ | Beckman Coulter, Inc., Mỹ | HÓA SINH | Công ty TNHH Thiết Bị Minh Tâm | X | 0 |  |  | 0 |  | 0 |  | 0 | 0 | 0 |  | 0 |  | 0 |  |  |  | 0 | 0 |  |  |  |  | 0 | 0 | 0 |  |  | 0 | [10 empty] | α-AMYLASE
753 | Gói 2 | II290 | Đo hoạt độ AST (GOT) | Đo hoạt độ AST (GOT) | AST | không có | không có | 1 | B | Hóa chất dùng cho xét nghiệm AST ; dải đo: 3-1000 U/L ; Phương pháp dựa trên khuyến nghị của IFCC. Thành phần: L-aspartate 240 mmol/L; 2-Oxoglutarate 12 mmol/L; LDH ≥ 0.9 kU/L; MDH ≥ 0.6 kU/L; NADH 0.20 mmol/L; Hoặc hóa chất tương đương phù hợp với máy sinh hóa beckman | 4x25ml+4x25ml | Hộp | 145 | 60 | 54 |  |  | 3575880 |  | 3575880 | 3612000 | KKG-0063-00026 | Beckman Coulter Ireland Inc., Ai-len sản xuất cho Beckman Coulter, Inc., Mỹ | Beckman Coulter, Inc., Mỹ | HÓA SINH | Công ty TNHH Thiết Bị Minh Tâm | X | 0 |  |  | 0 |  | 0 |  | 0 | 0 | 0 |  | 0 | [5 empty] | 0 | 0 |  |  |  |  | 0 | 0 | 0 |  |  | 0 | [10 empty] | Đo hoạt độ AST (GOT)
756 | Gói 2 | II291 | Đo hoạt độ GGT (Gama Glutamyl Transferase) | Đo hoạt độ GGT | GGT | không có | không có | 3 | B | Hóa chất dùng cho xét nghiệm GGT ; dải đo: 5-1200 U/L ; phương pháp dựa trên khuyến nghị của IFCC. Thành phần: Glycylglycine pH 7,7 (37°C) 150 mmol/L;L-γ-glutamyl-3-carboxy-4-nitroanilide 6 Hóa chất tương thích với máy beckman | 4x40ml+4x40ml | Hộp |  |  | 12 |  |  | 5089392 |  | 5089392 | 5140800 | KKG-0063-00099 | Beckman Coulter Ireland Inc., Ai-len | Beckman Coulter Ireland Inc., Ai-len | HÓA SINH | Công ty TNHH Thiết Bị Minh Tâm | X | 0 |  |  | 0 |  | 0 |  | 0 | 0 | 0 |  | 0 |  | 0 |  |  |  | 0 | 0 |  |  |  |  | 0 | 0 | 0 |  |  | 0 | [10 empty] | Đo hoạt độ GGT (Gama Glutamyl Transferase)
757 | Gói 2 | II292 | LDH | Đo hoạt độ LDH | LDH | không có | không có | 3 | B | Hóa chất dùng cho xét nghiệm LDH ; dải đo: 25-1200 U/L ; phương pháp dựa trên khuyến nghị của IFCC, bước sóng 340 nM. Thành phần: là D(-)N-Methylglucamin buffer, pH 9.4 (37°C) 325 mmol/L; Lactate 50 mmol/L ; NAD+ 10 mmol/L; Chất bảo quản. | 4x40ml+4x20ml | Hộp |  |  | 1 |  |  | 5089392 |  | 5089392 | 5140800 | KKG-0063-00102 | Beckman Coulter Ireland Inc., Ai-len | Beckman Coulter Ireland Inc., Ai-len | HÓA SINH | Công ty TNHH Thiết Bị Minh Tâm | X | 0 |  |  | 0 |  | 0 |  | 0 | 0 | 0 |  | 0 | 0 | 0 |  |  |  | 0 | 0 |  |  |  |  | 0 | 0 | 0 |  |  | 0 | [10 empty] | LDH
774 | gói 2 | I569 | Nước cất (Lít) VTYT - Nước cất 1 lần | Nước cất |  |  |  | 5 |  | Nước cất 1 lần | Can/ 30 lít | Lít | 8000 |  | 800 | 4000 | 4000 | 4000 | [6 empty] | CÁC KHOA |  | GPB | 100 |  |  | 0 |  | 0 | 600 | 0 | 0 | 0 | [7 empty] | 0 | 0 |  |  |  |  | 0 | 0 | 0 |  |  | 0 | [10 empty] | Nước cất (Lít) VTYT - Nước cất 1 lần
775 | Gói 2 | I570 | Nước rửa phim buồng tối | Nước rửa phim buồng tối |  |  |  | 3 |  | Nước rửa phim truyền thống, sử dụng trong buồng tối, gồm nước hiện hình và nước định hình. | 1 chai hiện hình, 1 chai định hình | Cặp | 120 |  | 11 | 53000 | 53000 | 53000 | [6 empty] | RHM |  |  | 0 |  |  | 0 |  | 0 |  | 0 | 0 | 0 |  | 10 | 1 |  |  |  |  | 0 | 0 |  |  |  |  | 0 | 120 | 0 |  |  | 0 | [10 empty] | Nước rửa phim buồng tối
776 | Gói 2 | II336 | ADENOSINE DEAMINASE (ADA) | Hóa chất dùng cho xét nghiệm ADENOSINE DEAMINASE (ADA) | ADENOSINE DEAMINASE (ADA) | không có | không có | 3 | B | dải đo: 1.65 - 150 U/L, phương pháp đo: Adenosine-Glutamate dehydrogenase | 4x8mL+1x10mL | Hộp |  |  | 12 |  |  | 5700618 |  | 5700618 | 5758200 | KKG-1058-00140 | Biosystems S.A., Tây Ban Nha | Biosystems S.A., Tây Ban Nha | HÓA SINH | Công ty TNHH Thiết Bị Minh Tâm | X | 0 |  |  | 0 |  | 0 |  | 0 | 0 | 0 |  | 0 | 0 | 0 |  |  |  | 0 | 0 |  |  |  |  | 0 | 0 | 0 |  |  | 0 | [10 empty] | ADENOSINE DEAMINASE (ADA)
779 | Gói 2 | I576 | Oxy già | Oxy già |  |  |  | 6 |  | Thành phần hydrogen peroxyd | Thùng/100 chai/60ml | Chai | 7500 |  | 5070 | 2500 | 2500 | 2500 | [6 empty] | CÁC KHOA |  |  | 3000 |  |  | 0 |  | 0 |  | 0 | 50 | 0 |  |  |  | 20 |  |  |  | 0 | 0 |  |  |  |  | 2000 | 0 | 0 |  |  | 0 | [10 empty] | Oxy già
780 | Gói 2 | II338 | Ethanol | Hóa chất dùng cho xét nghiệm Ethanol | Ethanol | không có | không có | 3 | B | Dải đo: 8.11 mg/dL - 300 mg/dL, phương pháp đo: ALCOHOL DEHYDROGENASE | 2x20ml+2x7mL | Hộp |  |  | 24 |  |  | 2646567 |  | 2646567 | 2673300 | KKG-1058-00209 | Biosystems S.A., Tây Ban Nha | Biosystems S.A., Tây Ban Nha | HÓA SINH | Công ty TNHH Thiết Bị Minh Tâm | X | 0 |  |  | 0 |  | 0 |  | 0 | 0 | 0 |  | 0 | 0 | 0 |  |  |  | 0 | 0 |  |  |  |  | 0 | 0 | 0 |  |  | 0 | [10 empty] | Ethanol
781 | Gói 2 | II346 | HemosIL Cleaning Solution | Hóa chất dung dịch dùng để làm sạch trên hệ thống máy đông máu tự động |  |  |  | 1 | A | Hóa chất dung dịch dùng để làm sạch trên hệ thống máy đông máu tự động. Thành phần Acid clohydric 100 mmol/L. Dạng Lỏng. | 1x500mL | Hộp | 76 |  | 53 |  |  | 2247000 |  | 2247000 | 2359350 | KKG-1063-00104 | Instrumentation Laboratory Company, Mỹ | Instrumentation Laboratory Company, Mỹ | HUYẾT HỌC |  | X | 0 |  |  | 0 |  | 0 |  | 0 | 0 | 0 |  | 0 | 0 | 0 |  |  |  | 0 | 0 |  |  |  |  | 0 | 0 | 0 |  |  | 0 | [10 empty] | HemosIL Cleaning Solution
784 | Gói 2 | II347 | Critical Care/ HemosIL Cleaning agent | Hóa chất dung dịch dùng để làm sạch và tẩy nhiễm trên hệ thống máy đông máu tự động |  |  |  | 1 | A | Hóa chất dung dịch dùng để làm sạch và tẩy nhiễm trên hệ thống máy đông máu tự động. Thành phần dung dịch natri hypoclorit chứa < 5% clo tồn tại. Dạng Lỏng. | 1x80mL | Hộp | 64 |  | 45 |  |  | 709800 |  | 709800 | 745500 | KKG-1063-00102 | Instrumentation Laboratory Company, Mỹ | Instrumentation Laboratory Company, Mỹ | HUYẾT HỌC |  | X | 0 |  |  | 0 |  | 0 |  | 0 | 0 | 0 |  | 0 | 0 | 0 |  |  |  | 0 | 0 |  |  |  |  | 0 | 0 | 0 |  |  | 0 | [10 empty] | Critical Care/ HemosIL Cleaning agent
785 | Gói 2 | II354 | ISE Reference | Hóa chất điện giải cho điện cực tham chiếu | ISE Reference | không có | không có | 3 | B | Hóa chất dùng cho xét nghiệm điện giải. Thành phần: Kali clorua 1.00 mol/L | 4x1000ml | Hộp |  |  | 36 |  |  | 5226606 |  | 5226606 | 5279400 | KKG-0063-00097 | Beckman Coulter Ireland Inc., Ai-len | Beckman Coulter Ireland Inc., Ai-len | HÓA SINH | Công ty TNHH Thiết Bị Minh Tâm | X | 0 |  |  | 0 |  | 0 |  | 0 | 0 | 0 |  | 0 | 0 | 0 |  |  |  | 0 | 0 |  |  |  |  | 0 | 0 | 0 |  |  | 0 | [10 empty] | ISE Reference
786 | Gói 2 | II357 | SD Bioline HBsAg | Hóa chất định tính HBsAg test nhanh | SD Bioline HBsAg |  |  | 6 | D | Phát hiện định tính kháng nguyên HBsAg trong mẫu huyết thanh, huyết tương người. Độ nhạy: 96,2-100%, Độ đặc hiệu: 97,9-100%. Giới hạn phát hiện 1ng/ml. Các mẫu ly giải máu, mẫu mỡ máu, vàng da không ảnh hưởng đến kết quả xét nghiệm. Không có phản ứng chéo với các mẫu chứa yếu tố dạng thấp, chứa kháng thể kháng HCV, kháng thể kháng HIV và phụ nữ mang thai. Kít thử ổn định ít nhất 4 tuần khi để ở nhiệt độ 55±1°C | Hộp 30 test | Test |  |  | 20850 |  |  | 17000 |  | 17430 | 17518 | KKG-0292-00039 | Standard Diagnostics, InC - Hàn Quốc | Standard Diagnostics, InC - Hàn Quốc | VI SINH | Công ty Cổ phần Y Tế Đức Minh | X | 0 |  |  | 0 |  | 0 |  | 0 | 0 | 0 |  | 600 | 0 | 250 |  |  |  | 0 | 0 |  |  |  |  | 0 | 0 | 0 |  |  | 0 | [10 empty] | SD Bioline HBsAg
792 | Gói 2 | I633 | QUATINORM | QUATINORM |  |  |  | 3 |  | Hoặc hóa chất tương đương tương thích với Máy phân tích sinh hóa tự động |  | Hộp | 50 |  | 2 | 2584000 | 2580000 | 2580000 | [6 empty] | CÁC KHOA |  |  | 0 |  |  | 0 |  | 0 |  | 0 | 0 | 0 |  |  | 2 |  |  |  |  | 0 | 0 |  |  |  |  | 0 | 0 | 0 |  |  | 0 | [10 empty] | QUATINORM
793 | Gói 2 | II358 | SD Bioline HCV | Hóa chất định tính HCV test nhanh | SD Bioline HCV |  |  | 6 | D | Phát hiện kháng thể đặc hiệu kháng HCV trong mẫu huyết thanh, huyết tương, máu toàn phần người. Cộng hợp vàng: Keo vàng - Protein A; Vạch thử: Kháng nguyên tái tổ hợp HCV (kháng nguyên lõi, NS3, NS4, NS5); Vạch chứng: Kháng thể kháng Immunoglobulin người từ dê.Màng nitrocellulose: 25±5 x 4.5±0.9mm; Thể tích mẫu sử dụng là 10µl; Độ nhạy: 100%, Độ đặc hiệu: 99.4%. Kit xét nghiệm ổn định ít nhất 4 tuần khi để ở nhiệt độ 55±1°C Đạt tiêu chuẩn: ISO | Hộp 30 test | Test |  |  | 10580 |  |  | 31000 |  | 31605 | 31696 | KKG-0292-00040 | Standard Diagnostics, InC - Hàn Quốc | Standard Diagnostics, InC - Hàn Quốc | VI SINH | Công ty Cổ phần Y Tế Đức Minh | X | 0 |  |  | 0 |  | 0 |  | 0 | 0 | 0 |  | 300 | 0 | 250 | 30 |  |  | 0 | 0 |  |  |  |  | 0 | 0 | 0 |  |  | 0 | [10 empty] | SD Bioline HCV
794 | Gói 2 | II363 | Serum Protein Multi-Calibrator 1 | Hóa chất hiệu chuẩn cho các xét nghiệm Protein đặc biệt nhóm 1 | Serum Protein Multi-Calibrator 1 | không có | không có | 3 | B | Chất hiệu chuẩn cho các xét nghiệm Miễn dịch độ đục. Thành phần bao gồm: Các lượng khác nhau của protein ở người sau đây: Immunoglobulin G, Immunoglobulin A, Immunoglobulin M, Transferrin, C3, C4, Anti-Streptolysin O, Ferritin | 6x2ml | Hộp |  |  | 4 |  |  | 13711005 |  | 13711005 | 13849500 | KKG-0063-00078 | Cliniqa Corporation, Mỹ sản xuất cho Beckman Coulter, Inc., Mỹ | Beckman Coulter, Inc., Mỹ | HÓA SINH | Công ty TNHH Thiết Bị Minh Tâm | X | 0 |  |  | 0 |  | 0 |  | 0 | 0 | 0 |  | 0 | 0 | 0 |  |  |  | 0 | 0 |  |  |  |  | 0 | 0 | 0 |  |  | 0 | [10 empty] | Serum Protein Multi-Calibrator 1
797 | Gói 2 | I666 | Scandonest 3% Plain (Tê xanh lá) | Scandonest 3% Plain |  |  |  | 3 |  | 0 | 50 tube/ Hộp | Cái | 750 | 50 | 152 |  |  | 12500 | [6 empty] | RHM |  |  | 0 |  |  | 0 |  | 0 |  | 0 | 0 | 0 |  |  | 2 |  | 150 |  |  | 0 | 0 |  |  |  |  | 0 | 50 | 0 |  |  | 0 | [10 empty] | Scandonest 3% Plain (Tê xanh lá)
800 | Gói 2 | II365 | SYSTEM CALIBRATOR | Hóa chất hiệu chuẩn cho các xét nghiệm sinh hóa thường quy | SYSTEM CALIBRATOR | không có | không có | 3 | B | Huyết thanh hiệu chuẩn Thành phần: Huyết thanh người có hóa chất phụ gia và enzym thích hợp từ người, động vật và thực vật. | 1x5ml | Lọ |  |  | 48 |  |  | 579002 |  | 579002 | 584850 | KKG-0063-00111 | BIO-RAD Laboratories, Diagnostics GRP, Mỹ sản xuất cho Beckman Coulter Ireland Inc., Ai-len | Beckman Coulter Ireland Inc., Ai-len | HÓA SINH | Công ty TNHH Thiết Bị Minh Tâm | X | 0 |  |  | 0 |  | 0 |  | 0 | 0 | 0 |  | 0 | 0 | 0 |  |  |  | 0 | 0 |  |  |  |  | 0 | 0 | 0 |  |  | 0 | [10 empty] | SYSTEM CALIBRATOR
801 | Gói 2 | I695 | Test xét nghiệm hơi thở 14C | Test xét nghiệm hơi thở 14C |  |  |  | 6 |  | Test nhanh chẩn đoán H.Pylori trong hơi thở |  | Bộ | 1250 |  | 1250 | 384000 | 380000 | 380000 | [6 empty] | NỘI TH |  |  | 0 |  |  | 0 |  | 0 |  | 0 | 0 | 0 | [7 empty] | 0 | 0 |  | 1250 |  |  | 0 | 0 | 0 |  |  | 0 | [10 empty] | Test xét nghiệm hơi thở 14C
803 | Gói 2 | II366 | Ammonia Ethanol CO2 calibrator | Hóa chất hiệu chuẩn cho xét nghiệm Ammonia, Ethanol và CO2 | Ammonia Ethanol CO2 calibrator | không có | không có | 3 | B | Dạng dung dịch, thành phần: dung dịch đệm, chứa: đệm amoniac, ethanol, natri hydrocarbonat | 2x5mL | Hộp |  |  | 3 |  |  | 623700 |  | 623700 | 630000 | KKG-1058-00211 | Biosystems S.A., Tây Ban Nha | Biosystems S.A., Tây Ban Nha | HÓA SINH | Công ty TNHH Thiết Bị Minh Tâm | X | 0 |  |  | 0 |  | 0 |  | 0 | 0 | 0 |  | 0 | 0 | 0 |  |  |  | 0 | 0 |  |  |  |  | 0 | 0 | 0 |  |  | 0 | [10 empty] | Ammonia Ethanol CO2 calibrator
804 | Gói 2 | I718 | Thạch cao planet | Thạch cao |  |  |  | 3 |  | Chất liệu thạch cao, màu vàng, mịn |  | Gói | 500 |  | 10 | 39776 | 39000 | 39000 | [6 empty] | RHM |  |  | 0 |  |  | 0 |  | 0 |  | 0 | 0 | 0 |  | 5 | 5 |  |  |  |  | 0 | 0 |  |  |  |  | 0 | 500 | 0 |  |  | 0 | [10 empty] | Thạch cao planet
805 | Gói 2 | II368 | RF Latex Calibrator | Hóa chất hiệu chuẩn cho xét nghiệm RF | RF Latex Calibrator | không có | không có | 3 | B | Chất chuẩn cho xét nghiệm RF. Thành phần: Chất nền huyết thanh người dạng lỏng chứa lượng RF ở người với các nồng độ khác nhau | 5x1ml | Hộp |  |  | 4 |  |  | 10515582 |  | 10515582 | 10621800 | KKG-0063-00083 | Denka Seiken Co. Ltd., Nhật Bản sản xuất cho Beckman Coulter, Inc., Mỹ | Beckman Coulter, Inc., Mỹ | HÓA SINH | Công ty TNHH Thiết Bị Minh Tâm | X | 0 |  |  | 0 |  | 0 |  | 0 | 0 | 0 |  | 0 | 0 | 0 |  |  |  | 0 | 0 |  |  |  |  | 0 | 0 | 0 |  |  | 0 | [10 empty] | RF Latex Calibrator
806 | Gói 2 | I731 | Thuốc tê đỏ Septodont | Thuốc tê đỏ |  |  |  | 2 |  | Thuốc tê Lidocain hydroclorid 2% (36mg/1,8ml), Epinephrin 1:100000 / Ống |  | Hộp | 30 |  | 25 | 651000 | 650000 | 650000 | [6 empty] | RHM |  |  | 0 |  |  | 0 |  | 0 |  | 0 | 0 | 0 |  | 10 | 10 |  | 5 |  |  | 0 | 0 |  |  |  |  | 0 | 30 | 0 |  |  | 0 | [10 empty] | Thuốc tê đỏ Septodont
807 | Gói 2 | I732 | Thuốc tê xịt lidocain 10% | Thuốc tê xịt |  |  |  | 3 |  | Thành phần Lidocaine 10% |  | Chai |  | 15 | 53 |  |  | 195000 | 195000 | [5 empty] | RHM |  |  | 0 |  |  | 0 |  | 0 |  | 0 | 0 | 0 |  |  |  |  | 3 |  |  | 0 | 0 |  |  |  |  | 0 | 15 | 0 |  |  | 0 | 50 | [9 empty] | Thuốc tê xịt lidocain 10%
810 | Gói 2 | I750 | Vaseline (Nha) | Vaseline |  |  |  | 4 |  | Vaseline, không màu, không mùi |  | Lọ | 200 |  | 7 | 6720 | 6700 | 6700 | [6 empty] | RHM |  |  | 0 |  |  | 0 |  | 0 |  | 0 | 0 | 0 |  |  | 2 |  | 5 |  |  | 0 | 0 |  |  |  |  | 0 | 200 | 0 |  |  | 0 | [10 empty] | Vaseline (Nha)
818 | Gói 2 | II369 | Urine Calibrator | Hóa chất hiệu chuẩn cho xét nghiệm sinh hóa nước tiểu thường quy | Urine Calibrator | không có | không có | 4 | B | Chất hiệu chuẩn cho các xét nghiệm sinh hóa nước tiểu thường quy. Thành phần: Chất nền nước tiểu người dạng lỏng có chứa Amylase, Canxi, Glucose, Phospho vô cơ, Urê, Axit Uric, Creatinine,Magie | 6x8ml | Hộp |  |  | 4 |  |  | 11624729 |  | 11624729 | 11742150 | KKG-0063-00107 | SERO AS, Na Uy sản xuất cho Beckman Coulter Ireland Inc., Ai-len | Beckman Coulter Ireland Inc., Ai-len | HÓA SINH | Công ty TNHH Thiết Bị Minh Tâm | X | 0 |  |  | 0 |  | 0 |  | 0 | 0 | 0 |  | 0 | 0 | 0 |  |  |  | 0 | 0 |  |  |  |  | 0 | 0 | 0 |  |  | 0 | [10 empty] | Urine Calibrator
819 | Gói 2 | II376 | Control Serum 1 | Hóa chất kiểm chứng mức 1 cho các xét nghiệm sinh hóa thường quy | Control Serum 1 | không có | không có | 3 | B | Chất kiểm chứng cho các xét nghiệm sinh hóa thường quy mức 1. Thành phần bao gồm: Huyết thanh người dạng đông khô chứa hóa chất phụ gia và các enzyme thích hợp có nguồn gốc con người và động vật. | 1x5ml | Lọ |  |  | 48 |  |  | 603950 |  | 603950 | 610050 | KKG-0063-00112 | BIO-RAD Laboratories, Diagnostics GRP, Mỹ sản xuất cho Beckman Coulter Ireland Inc., Ai-len | Beckman Coulter Ireland Inc., Ai-len | HÓA SINH | Công ty TNHH Thiết Bị Minh Tâm | X | 0 |  |  | 0 |  | 0 |  | 0 | 0 | 0 |  | 0 | 0 | 0 |  |  |  | 0 | 0 |  |  |  |  | 0 | 0 | 0 |  |  | 0 | [10 empty] | Control Serum 1
822 | Gói 2 | II378 | Control Serum 2 | Hóa chất kiểm chứng mức 2 cho các xét nghiệm sinh hóa thường quy | Control Serum 2 | không có | không có | 3 | B | Chất kiểm chứng cho các xét nghiệm sinh hóa thường quy mức 2. Thành phần: Huyết thanh người đông khô có hóa chất phụ gia và enzym thích hợp có nguồn gốc từ người và động vật. | 1x5ml | Lọ |  |  | 48 |  |  | 619542 |  | 619542 | 625800 | KKG-0063-00113 | BIO-RAD Laboratories, Diagnostics GRP, Mỹ sản xuất cho Beckman Coulter Ireland Inc., Ai-len | Beckman Coulter Ireland Inc., Ai-len | HÓA SINH | Công ty TNHH Thiết Bị Minh Tâm | X | 0 |  |  | 0 |  | 0 |  | 0 | 0 | 0 |  | 0 | 0 | 0 |  |  |  | 0 | 0 |  |  |  |  | 0 | 0 | 0 |  |  | 0 | [10 empty] | Control Serum 2
823 | Gói 2 | II401 | Huyết tương thỏ đông khô | Huyết tương thỏ đông khô |  |  |  | 5 |  | Dạng bột chứa trong lọ dùng thực hiện thử nghiệm coagulase bằng huyết thỏ đông khô để định danh Staphylococcus - Thành phần: Huyết tương thỏ kháng đông và EDTA (1ml). - Bảo quản: 2-8°C - Tiêu chuẩn chất lượng: ISO 13485 | hộp/10 lọ | lọ |  |  | 20 |  |  | 30000 |  | 30000 | 52000 | KKG-0218-00225 | Nam Khoa/ Việt Nam | Nam Khoa/ Việt Nam | VI SINH | Công Ty TNHH Dịch Vụ Và Thương Mại Nam Khoa | X | 0 |  |  | 0 |  | 0 |  | 0 | 0 | 0 |  | 0 | 0 | 0 |  |  |  | 0 | 0 |  |  |  |  | 0 | 0 | 0 |  |  | 0 | [10 empty] | Huyết tương thỏ đông khô
824 | Gói 2 | II402 | Hóa chất nội kiểm miễn dịch cao cấp 3 mức IA PREMIUM PLUS 1,2 AND 3 | IA Premium Plus Tri -Level | IA Premium Plus Tri -Level | không có | không có | 3 | B | Dạng đông khô tăng độ ổn định, 100% Huyết thanh người, chứa 54 thông số. Bao gồm cả β– 2 – Microglobulin, CA15- 3, CA19-9, CA125, Growth Hormone (GH), Oestradiol, Paracetamol, 1-25-(OH)2 - Vitamin D*... Ổn định đến hạn tại 2- 8ºC. Mức Ferritin và Vitamin B12 phù hợp để theo dõi bệnh thiếu máu. Nồng độ TSH rất thấp ở mức 1. Ổn định sau hoàn nguyên trong 7 ngày ở 2-8ºC hoặc 28 ngày tại -20ºC. | 12x5ml | Hộp |  |  | 2 |  |  | 12870000 |  | 12870000 | 13000000 | KKG-0232-00034 | Randox/ Anh | Randox/ Anh | HÓA SINH | Công ty TNHH Thiết Bị Minh Tâm | X | 0 |  |  | 0 |  | 0 |  | 0 | 0 | 0 |  | 0 | 0 | 0 |  |  |  | 0 | 0 |  |  |  |  | 0 | 0 | 0 |  |  | 0 | [10 empty] | Hóa chất nội kiểm miễn dịch cao cấp 3 mức IA PREMIUM PLUS 1,2 AND 3
827 | Gói 2 | II425 | LightMix Modular EAV RNA Extract. Contr. | LightMix Modular EAV RNA Extract. Contr. Hoặc tương đương | 07374330001 Modular EAV RNA ExtractContr |  |  |  | 0 | Chứng nội tách chiết Dùng cho xét nghiệm Covid-19 phát hiện Gene E | 96 test/hộp | Hộp | 50 |  | 50 | 5500000 | 5500000 | 5500000 | 5500000 | 5500000 |  |  | TIB MOLBIOL Syntheselabor GmbH - Germany | TIB MOLBIOL Syntheselabor GmbH - Germany | VI SINH | Công Ty TNHH Dược Phẩm Quang Dương | X | 0 |  |  | 0 |  | 0 |  | 0 | 0 | 0 |  | 0 | 0 | 0 |  |  |  | 0 | 0 |  |  |  |  | 0 | 0 | 0 |  |  | 0 | [10 empty] | LightMix Modular EAV RNA Extract. Contr.
828 | Gói 2 | II426 | LightMix Modular Wuhan CoV RdRP-gene | LightMix Modular Wuhan CoV RdRP-gene hoặc tương đương | 09155376001 LM SARS-CoV-2 (COVID19) RdRP |  |  |  | 0 | Dùng cho xét nghiệm Covid-19 phát hiện Gene RdRP | 96 test/hộp | Hộp | 50 |  | 50 | 6600000 | 6600000 | 6600000 | 6600000 | 6600000 |  |  | TIB MOLBIOL Syntheselabor GmbH - Germany | TIB MOLBIOL Syntheselabor GmbH - Germany | VI SINH | Công Ty TNHH Dược Phẩm Quang Dương | X | 0 |  |  | 0 |  | 0 |  | 0 | 0 | 0 |  | 0 | 0 | 0 |  |  |  | 0 | 0 |  |  |  |  | 0 | 0 | 0 |  |  | 0 | [10 empty] | LightMix Modular Wuhan CoV RdRP-gene
829 | Gói 2 | II434 | CAHI | Môi trường CAHI | Thạch nâu có Bacitracin (CAHI 90mm) |  |  | 5 | A | Môi trường đổ sẵn trên đĩa petri Ф 90mm. Môi trường nuôi cấy chọn lọc được dùng phân lập chọn lọc vi khuẩn H. influenzae | Hộp/ 10 đĩa | Đĩa | 200 |  | 2000 |  | 0 | 30000 |  | 30000 | 40000 | KKG-0218-00300 | Nam Khoa/ Việt Nam | Nam Khoa/ Việt Nam | VI SINH | Công Ty TNHH Dịch Vụ Và Thương Mại Nam Khoa | X | 0 |  |  | 0 |  | 0 |  | 0 | 0 | 0 |  | 0 | 0 | 0 |  |  |  | 0 | 0 |  |  |  |  | 0 | 0 | 0 |  |  | 0 | [10 empty] | CAHI
830 | Gói 2 | II441 | Môi trường nước muối 5 ml để định danh vi khuẩn bằng phương pháp thủ công | Môi trường nước muối 5 ml để định danh vi khuẩn bằng phương pháp thủ công | MELAB Saline 0.85% |  |  | 5 | A | Ống nhựa 10ml trong suốt có nút xoáy vặn chặt chứa 5ml nước muối sinh lý Thành phần: Sodium chloride Đóng gói: hộp 10 ống | Hộp/10 ống | ống |  |  | 1000 |  |  | 14000 |  | 14000 | 19000 | KKG-0212-00048 | Lavitec/Việt Nam | Lavitec/Việt Nam | VI SINH | CÔNG TY TNHH LAVITEC SÀI GÒN | X | 0 |  |  | 0 |  | 0 |  | 0 | 0 | 0 |  | 0 | 0 | 0 |  |  |  | 0 | 0 |  |  |  |  | 0 | 0 | 0 |  |  | 0 | [10 empty] | Môi trường nước muối 5 ml để định danh vi khuẩn bằng phương pháp thủ công
833 | Gói 2 | II443 | Môi trường tăng sinh vi khuẩn Brain Heart Infusion Broth | Môi trường tăng sinh vi khuẩn BHI | BHI broth |  |  | 5 | A | Lọ thủy tinh có nắp vặn chặt chứa 3ml môi trường BHI. Dùng để tăng sinh không chọn lọc tất cả các vi khuẩn, ngoại trừ Haemophilus influenzae | Hộp/ 10 lọ | Lọ |  |  | 500 |  |  | 8000 |  | 8000 | 14000 | KKG-0218-00149 | Nam Khoa/ Việt Nam | Nam Khoa/ Việt Nam | VI SINH | Công Ty TNHH Dịch Vụ Và Thương Mại Nam Khoa | X | 0 |  |  | 0 |  | 0 |  | 0 | 0 | 0 |  | 0 | 0 | 0 |  |  |  | 0 | 0 |  |  |  |  | 0 | 0 | 0 |  |  | 0 | [10 empty] | Môi trường tăng sinh vi khuẩn Brain Heart Infusion Broth
834 | Gói 2 | II453 | Napsin A | Napsin A (MRQ-60) Pab | 07047720001 Napsin A (MRQ-60) Pab | 0 | 0 | 3 | B | Một ống thuốc thử kháng thể Napsin A (MRQ-60) chứa thuốc thử đã được pha loãng đủ cho 50 xét nghiệm. Pha loãng trong đệm Tris, pH 7.3-7.7, với BSA 1% và Natri Azide < 0.1% Vật chủ: chuột Lớp kháng thể: IgG1/k Nguồn: Dịch nổi Phù hợp với máy BenchMark GX hoặc tương đương | 50 test | Hộp | 2 |  | 2 | 10483200 | 10483200 | 10483200 |  | 10483200 | 12108096 | KKG-0059-01322 | Cell Marque Corporation, USA | Cell Marque Corporation, USA | GIẢI PHẪU BỆNH | Công Ty TNHH Dược Phẩm Quang Dương | X | 0 |  |  | 0 |  | 0 |  | 0 | 0 | 0 |  | 0 | 0 | 0 |  |  |  | 0 | 0 |  |  |  |  | 0 | 0 | 0 |  |  | 0 | [10 empty] | Napsin A
835 | Gói 2 | II454 | SMA (1A4) | NexES, Reagent, SM Actin | 05268303001 SMA (1A4) | 0 | 0 | 1 | B | Phù hợp với máy BenchMark GX hoặc tương đương | 50 test | Hộp | 3 |  | 3 | 7779000 | 7779450 | 7779450 |  | 7779450 | 8985265 | KKG-0059-01398 | Cell Marque Corporation, USA | Cell Marque Corporation, USA | GIẢI PHẪU BỆNH | Công Ty TNHH Dược Phẩm Quang Dương | X | 0 |  |  | 0 |  | 0 |  | 0 | 0 | 0 |  | 0 | 0 | 0 |  |  |  | 0 | 0 |  |  |  |  | 0 | 0 | 0 |  |  | 0 | [10 empty] | SMA (1A4)
836 | Gói 2 | II459 | OPTIVIEW AMPLIFICATION KIT | OptiView Amplification Kit | 06396518001 OptiView Amplification Kit | 0 | 0 | 1 | 0 | Phù hợp với máy BenchMark GX hoặc tương đương | 50Test/Hộp | Hộp | 50 |  | 2 | 4200000 | 4200000 | 4200000 |  | 4200000 | 4851000 | KKG-0059-02204 | Roche Diagnostics GmbH, Germany | Roche Diagnostics GmbH, Germany | GIẢI PHẪU BỆNH | Công Ty TNHH Dược Phẩm Quang Dương | X | 0 |  |  | 0 |  | 0 |  | 0 | 0 | 0 |  | 0 | 0 | 0 |  |  |  | 0 | 0 |  |  |  |  | 0 | 0 | 0 |  |  | 0 | [10 empty] | OPTIVIEW AMPLIFICATION KIT
837 | Gói 2 | II460 | OPTIVIEW DAB DETECTION | OptiView DAB Detection Kit | 06396500001 OptiView DAB Detection Kit | 0 | 0 | 1 | 0 | Hóa chất tương đương phù hợp với máy BenchMark GX | 250 test | Hộp | 5 |  | 5 | 27300000 | 27300000 | 27300000 |  | 27300000 | 31531500 | KKG-0059-02203 | Roche Diagnostics GmbH, Germany | Roche Diagnostics GmbH, Germany | GIẢI PHẪU BỆNH | Công Ty TNHH Dược Phẩm Quang Dương | X | 0 |  |  | 0 |  | 0 |  | 0 | 0 | 0 |  | 0 | 0 | 0 |  |  |  | 0 | 0 |  |  |  |  | 0 | 0 | 0 |  |  | 0 | [10 empty] | OPTIVIEW DAB DETECTION
842 | Gói 2 | II505 | SD Bioline MOP | SD Bioline MOP | SD Bioline MOP |  |  | 4 | B | Phát hiện định tính AFP (Alpha-fetoprotein) trong huyết thanh, huyết tương người. Độ nhạy: 100%. Độ đặc hiệu: 100%; độ chính xác 100%, giới hạn phát hiện 20ng/ml; phạm vi xét nghiệm 20ng/ml đến 300μg/ml; mẫu bảo quản từ 2-8°C sử dụng được trong 3 ngày. . | Hộp 25 test | Test |  |  | 2500 |  |  | 26880 |  | 26880 | 26880 | KKG-0292-00056 | Standard Diagnostics, InC - Hàn Quốc | Standard Diagnostics, InC - Hàn Quốc | HÓA SINH | Công ty Cổ phần Y Tế Đức Minh | X | 0 |  |  | 0 |  | 0 |  | 0 | 0 | 0 |  | 0 | 0 | 0 |  |  |  | 0 | 0 |  |  |  |  | 0 | 0 | 0 |  |  | 0 | [10 empty] | SD Bioline MOP
846 | Gói 2 | II511 | SD Bioline HIV 1/2 3.0 | SD Bioline HIV 1/2 3.0 | SD Bioline HIV 1/2 3.0 |  |  | 6 | D | Phát hiện các kháng thể (IgG, IgM, IgA) đặc hiệu với virus HIV-1 và HIV-2 và phân biệt HIV-1 và HIV-2 trong mẫu huyết thanh, huyết tương và máu toàn phần. Độ nhạy: 100%; Độ đặc hiệu: 99.8%. Được đánh giá bởi WHO, USAID, được ban hành trong Hướng dẫn Quản Lý, Điều trị và chăm sóc HIV/AIDS của BYT năm 2015. Hạn dùng 24 tháng kể từ ngày sản xuất. | Hộp 30 test | Test |  |  | 1000 |  |  | 32550 |  | 32550 | 32550 | KKG-0292-00037 | Standard Diagnostics, InC - Hàn Quốc | Standard Diagnostics, InC - Hàn Quốc | VI SINH | Công ty Cổ phần Y Tế Đức Minh | X | 0 |  |  | 0 |  | 0 |  | 0 | 0 | 0 |  | 0 | 0 | 0 |  |  |  | 0 | 0 |  |  |  |  | 0 | 0 | 0 |  |  | 0 | [10 empty] | SD Bioline HIV 1/2 3.0
851 | Gói 2 | II513 | DENGUE NS1 AG | Test nhanh kháng nguyên Dengue | SD Bioline Dengue NS1 Ag |  |  | 4 | D | Phát hiện kháng nguyên virus Dengue NS1 trong mẫu huyết thanh, huyết tương và máu toàn phần người. Độ nhạy: 92.4%, Độ đặc hiệu: 98.4% so với RT-PCR. Thể tích mẫu sử dụng: 100µl; Hạn dùng 24 tháng kể từ ngày sản xuất. Các mẫu có ly giải máu, các mẫu có chứa yếu tố thấp khớp, mỡ máu, chứng hoàng đản không ảnh hưởng đến kết quả xét nghiệm. Kít thử ổn định ít nhất 4 tuần khi để ở nhiệt độ 55±1°C. Tiêu chuẩn ISO | 25 test/ hộp | Test | 18000 |  | 14637 |  |  | 96000 |  | 96957 | 96957 | KKG-0292-00066 | SD/ Hàn Quốc | SD/ Hàn Quốc | HUYẾT HỌC | CÔNG TY CP VTYT HỒNG THIỆN MỸ | 5500 |  |  |  | 0 |  | 0 |  | 0 | 0 | 0 |  | 100 | 1500 | 425 |  | 12 |  | 0 | 0 |  |  |  |  | 0 | 0 | 0 |  |  | 0 | [10 empty] | DENGUE NS1 AG
853 | Gói 2 | II514 | Test XN H.Pylori casset | Test nhanh kháng thể H.Pylori | SD Bioline H.Pylori |  |  | 4 | B | - Phát hiện định tính các type kháng thể (IgG, IgM, IgA,..) đặc hiệu với Helicobacter pylori trong mẫu huyết thanh hoặc huyết tương người. - Thể tích mẫu sử dụng là 10 µl. Độ nhạy 95,9% (95%CI 88,8-98,6%); Độ đặc hiệu 89,6% (95%CI 77,8 – 95,5%). Đọc kết quả sau 10 phút. - Hạn dùng: 24 tháng. Kít thử ổn định ít nhất 4 tuần khi để ở nhiệt độ 55±1°C - Thành phần chính: Cộng hợp vàng: kháng nguyên Helicobacter pylori - gắn keo vàng: 1±0.2µg. Vạch thử: kháng nguyên Helicobacter pylori: 0.43±0.0086 mg. Vạch chứng: kháng thể dê kháng Helicobacter pylori: 0.65±0.13 mg | Hộp 30 test | Test |  |  | 470 |  |  | 35028 |  | 35028 | 35028 | KKG-0292-00051 | Standard Diagnostics, InC - Hàn Quốc | Standard Diagnostics, InC - Hàn Quốc | HUYẾT HỌC | Công ty Cổ phần Y Tế Đức Minh | 150 | 0 |  |  | 0 |  | 0 |  | 0 | 0 | 0 |  | 0 | 60 | 30 | 30 |  |  | 0 | 0 |  |  |  |  | 0 | 0 | 0 |  |  | 0 | [10 empty] | Test XN H.Pylori casset
854 | Gói 2 | I723 | Thẻ xét nghiệm G3+ | Thẻ xét nghiệm khí máu |  |  |  | 3 |  | Hóa chất chẩn đoán (IVD) dùng cho xét nghiệm nhanh tại chỗ (POCT) dùng cho Máy xét nghiệm máu cầm tay i-STAT. Bao gồm các thông số: pH, PCO2, PO2, TCO2, HCO3, BEecf, SO2. Cho kết quả xét nghiệm trong vòng 2 phút. | Hộp/25 thẻ | Test | 16875 |  | 500 | 143999 | 140000 | 140000 | [6 empty] | HS TC-CĐ | [5 empty] | 0 |  | 0 |  |  | 500 | 0 | [7 empty] | 0 | 0 |  |  |  |  | 0 | 0 | 0 |  |  | 0 | [10 empty] | Thẻ xét nghiệm G3+
855 | Gói 2 | II515 | Dengue IgM/IgG | Test nhanh kháng thể IgG/IgM Dengue | SD Bioline Dengue IgG/IgM |  |  | 2 | C | Phát hiện và phân biệt kháng thể IgG và IgM kháng các type virus Dengue 1,2,3 và 4. Sử dụng mẫu huyết thanh hoặc huyết tương. Không có phản ứng chéo với nhóm Flavivirus khác và những bệnh do muỗi truyền. Độ nhạy 94,6%, Độ đặc hiệu 96,5% . Thể tích mẫu sử dụng: 5µl; Các mẫu có ly giải máu, các mẫu có chứa yếu tố thấp khớp, mỡ máu, chứng hoàng đản không ảnh hưởng đến kết quả xét nghiệm. Kít thử ổn định ít nhất 4 tuần khi để ở nhiệt độ 55±1°C Tiêu chuẩn ISO | 25 test/ hộp | Test | 1500 |  | 1700 |  |  | 60000 |  | 63461 | 63461 | KKG-0292-00067 | SD/ Hàn Quốc | SD/ Hàn Quốc | HUYẾT HỌC | CÔNG TY CP VTYT HỒNG THIỆN MỸ | 500 |  |  |  | 0 |  | 0 |  | 0 | 0 | 0 |  | 50 | 200 | 200 |  | 200 |  | 0 | 0 |  |  |  |  | 0 | 0 | 0 |  |  | 0 | [10 empty] | Dengue IgM/IgG
856 | Gói 2 | II516 | Test XN Malaria | Test nhanh kháng thể KST sốt rét | SD Bioline Malaria Ag Pf/Pv |  |  | 2 | C | Phát hiện phân biệt kháng nguyên P.f và P.v trong mẫu máu toàn phần (thể tích mẫu máu 5μ). Độ nhạy: 99.7% (P.f), 95.5% (P.v). Độ đặc hiệu: 99.5%. . Được WHO đánh giá và nằm trong danh sách WHO Pre-Qualified. Độ nhạy phát hiện Pf với nồng độ >50 ký sinh trùng/μl là 100%. Độ nhạy phát hiện Pv với nồng độ >50 ký sinh trùng/μl lớn hơn 98%. Bảo quản 1-40°C. Hạn dùng 24 tháng kể từ ngảy sản xuất. Thời gian đọc kết quả: 15 phút (tối đa là 30 phút sau khi nhỏ dung môi) | Hộp 25 test | Test |  |  | 105 |  |  | 48090 |  | 48090 | 48090 | KKG-0292-00046 | Standard Diagnostics, InC - Hàn Quốc | Standard Diagnostics, InC - Hàn Quốc | HUYẾT HỌC | Công ty Cổ phần Y Tế Đức Minh | 45 | 0 |  |  | 0 |  | 0 |  | 0 | 0 | 0 |  | 0 | 0 | 0 |  |  |  | 0 | 0 |  |  |  |  | 0 | 0 | 0 |  |  | 0 | [10 empty] | Test XN Malaria
857 | Gói 2 | II518 | Test XN FOB ( Thử máu trong phân ) casset | Test XN FOB | SD Bioline FOB |  |  | 2 | B | Phát hiện định tính hemoglobin máu trong mẫu phân người. Độ nhạy: 98%, Độ đặc hiệu: 98.5%. Không phản ứng chéo với mẫu máu động vật, Vitamin C và Sucrose. Giới hạn phát hiện 50 ng/ml hemoglobin máu người. | Hộp 50 test | Test |  |  | 500 |  |  | 38010 |  | 38010 | 38010 | KKG-0292-00055 | Standard Diagnostics, InC - Hàn Quốc | Standard Diagnostics, InC - Hàn Quốc | HÓA SINH | Công ty Cổ phần Y Tế Đức Minh | X | 0 |  |  | 0 |  | 0 |  | 0 | 0 | 0 |  | 0 | 0 | 0 |  |  |  | 0 | 0 |  |  |  |  | 0 | 0 | 0 |  |  | 0 | [10 empty] | Test XN FOB ( Thử máu trong phân ) casset
858 | Gói 2 | II531 | Tube eppendorf 17 ml | Tube eppendorf | Ống nghiệm lưu mẫu huyết thanh 1.5 ml HTM nắp trắng | Ống nghiệm lưu mẫu huyết thanh 1.5 ml HTM nắp trắng | N03.07.070.1085.000.0036 | 5 | A | Nhựa PP y tế, trung tính không phản ứng với hóa chất. Thể tích 1,5ml, có vạch thể tích trên thành ống. Thành trơn láng chống sự bám dính của mẫu bệnh phẩm. Chịu được nhiệt độ lạnh đông và ly tâm theo tiêu chuẩn. Dùng lưu mẫu và vận chuyển mẫu. * Đạt tiêu chuẩn ISO 13485:2016. * Phân loại A, có phiếu tiếp nhận của Sở Y tế , có phiếu tiếp nhận đủ điều kiện sản xuất TTBYT. * Phân nhóm 5 ( theo TT14/2020/TT-BYT | 1,000 Ống/ Bịch | Ống | 188500 |  | 188500 |  | 0 | 304 |  | 304 | 304 | KKG-0505-00156 | Hồng Thiện Mỹ/ Việt Nam | Hồng Thiện Mỹ/ Việt Nam | VI SINH | CÔNG TY CP VTYT HỒNG THIỆN MỸ | X | 0 |  |  | 0 |  | 0 |  | 0 | 0 | 0 |  | 0 | 0 | 0 |  |  |  | 0 | 0 |  |  |  |  | 0 | 0 | 0 |  |  | 0 | [10 empty] | Tube eppendorf 17 ml
868 | Gói 2 |  | Dung dịch rửa vết thương 250ml | Dung dịch rửa vết thương 250ml |  |  |  | 5 | C | chiết xuất từ acid hypoclorous; Sử dụng cho vết thương mạn tính; vết thương cấp tính; vết thương phẫu thuật | 250ml | Chai |  |  | 200 |  |  | 495000 | 546000 | [5 empty] | HS TC-CĐ | [5 empty] | 0 |  | 0 |  |  | 200 | 0 | [7 empty] | 0 | 0 |  |  |  |  | 0 | 0 | 0 |  |  | 0 | [10 empty] | Dung dịch rửa vết thương 250ml
869 | Gói 2 |  | Dung dịch rửa vết thương 1000ml | Dung dịch rửa vết thương 1000ml |  |  |  | 3 | C | chiết xuất từ acid hypoclorous; Sử dụng cho vết thương mạn tính; vết thương cấp tính; vết thương phẫu thuật | 1000ml | Chai |  |  | 100 |  |  | 895000 | 1020000 | [5 empty] | HS TC-CĐ | [5 empty] | 0 |  | 0 |  |  | 100 | 0 | [7 empty] | 0 | 0 |  |  |  |  | 0 | 0 | 0 |  |  | 0 | [10 empty] | Dung dịch rửa vết thương 1000ml
872 | Gói 2 |  | Dung dịch làm sạch vết thương loại bỏ nhiễm khuẩn | Dung dịch làm sạch vết thương loại bỏ nhiễm khuẩn |  |  |  | 3 |  | Nước cất, 0.1% Betaine surfactant, 0.1% Polyhexanide (PHMB) | 350ml | Chai |  |  | 100 |  |  | 385000 | 385000 | [5 empty] | HS TC-CĐ | [5 empty] | 0 |  | 0 |  |  | 100 | 0 | [7 empty] | 0 | 0 |  |  |  |  | 0 | 0 | 0 |  |  | 0 | [10 empty] | Dung dịch làm sạch vết thương loại bỏ nhiễm khuẩn
882 | Gói 2 | II547 | Giếng phản ứng cho dòng máy DxI | UniCel DxI Reaction Vessels | UniCel DxI Reaction Vessels | không có | không có | 3 | A | Chất liệu Polypropylene; Dung tích tối đa 1 mL | 1000 cái | Túi |  |  | 60 |  |  | 1974000 |  | 1974011 | 1993950 | KKG-0063-00516 | Beckman Coulter, Inc., Mỹ | Beckman Coulter, Inc., Mỹ | HÓA SINH | Công ty TNHH Thiết Bị Minh Tâm | X | 0 |  |  | 0 |  | 0 |  | 0 | 0 | 0 |  | 0 | 0 | 0 |  |  |  | 0 | 0 |  |  |  |  | 0 | 0 | 0 |  |  | 0 | [10 empty] | Giếng phản ứng cho dòng máy DxI
883 | Gói 2 | II548 | Dung dịch rửa dòng máy DxI | Unicel DxI Wash Buffer II | Unicel DxI Wash Buffer II | không có | không có | 4 | A | - Thành phần: Dung dịch muối đệm TRIS, chất hoạt tính bề mặt, < natri azit 0,1% và < 0,05% khối lượng phản ứng của: 5-chloro-2-methyl-4-isothiazolin-3-một và 2-methyl-4-isothiazolin-3-một (3:1) | 10L | Hộp |  |  | 96 |  |  | 2024000 |  | 2024946 | 2045400 | KKG-0063-00474 | Beckman Coulter Laboratory Systems (Suzhou) Co., Ltd., Trung Quốc sản xuất cho Beckman Coulter, Inc., Mỹ | Beckman Coulter, Inc., Mỹ | HÓA SINH | Công ty TNHH Thiết Bị Minh Tâm | X | 0 |  |  | 0 |  | 0 |  | 0 | 0 | 0 |  | 0 | 0 | 0 |  |  |  | 0 | 0 |  |  |  |  | 0 | 0 | 0 |  |  | 0 | [10 empty] | Dung dịch rửa dòng máy DxI
884 | Gói 2 | II558 | VENTANA PD-L1 (SP263) Rabbit Monoclonal Primary Antibody | VENTANA PD-L1 SP263 | 07494190001 PD-L1 (SP263) Antibody | 0 | 0 | 1 | B | Phù hợp với máy BenchMark GX hoặc tương đương | 50 test | Hộp | 2 |  | 2 | 28103250 | 28103250 | 28103000 |  | 28103250 | 32459254 | KKG-0059-01376 | Ventana Medical Systems, Inc., USA | Ventana Medical Systems, Inc., USA | GIẢI PHẪU BỆNH | Công Ty TNHH Dược Phẩm Quang Dương | X | 0 |  |  | 0 |  | 0 |  | 0 | 0 | 0 |  | 0 | 0 | 0 |  |  |  | 0 | 0 |  |  |  |  | 0 | 0 | 0 |  |  | 0 | [10 empty] | VENTANA PD-L1 (SP263) Rabbit Monoclonal Primary Antibody
885 | Gói 2 | II559 | WT1 | WT1 (6F-H2) Pab | 05435706001 WT1 (6F-H2), Cell Marque | 0 | 0 | 1 | B | Phù hợp với máy BenchMark GX hoặc tương đương | 50 test | Hộp | 2 |  | 2 | 12447000 | 12447750 | 12447000 |  | 12447750 | 14377152 | KKG-0059-01323 | Cell Marque Corporation, USA | Cell Marque Corporation, USA | GIẢI PHẪU BỆNH | Công Ty TNHH Dược Phẩm Quang Dương | X | 0 |  |  | 0 |  | 0 |  | 0 | 0 | 0 |  | 0 | 0 | 0 |  |  |  | 0 | 0 |  |  |  |  | 0 | 0 | 0 |  |  | 0 | [10 empty] | WT1
893 | Gói 2 | II563 | HemosIL Factor VII Deficient Plasma | Xét nghiệm định lượng yếu tố VII trên máy phân tích đông máu |  |  |  | 1 | B | Hóa chất dùng để XN xác định hoạt độ của yếu tố VII. Dạng Bột khô. Thời gian ổn định ≥ 24 giờ | 10x1mL | Hộp | 64 |  | 45 |  |  | 7851900 |  | 7851900 | 8087100 | KKG-1063-00311 | Instrumentation Laboratory Company, Mỹ | Instrumentation Laboratory Company, Mỹ | HUYẾT HỌC |  | X | 0 |  |  | 0 |  | 0 |  | 0 | 0 | 0 |  | 0 | 0 | 0 |  |  |  | 0 | 0 |  |  |  |  | 0 | 0 | 0 |  |  | 0 | [10 empty] | HemosIL Factor VII Deficient Plasma
897 | Gói 2 |  |  | Hóa chất xét nghiệm nước tiểu | Clinitek Novus pro 12 Urinalysis Cassette |  |  | 1 | B | Que thử 12 thông số : Albumin, Bilirubin, Blood, Creatinine, Color, Glucose, Ketone, Leukocyte, Nitrite, pH, Protein, Urobilinogen, Máy tự động tính thêm 4 thông số : Albumin/ Creatinine (A/C) và Protein / Creatinine (P/C), SG, Clarity. đơn vị trúng thầu chịu trách nhiệm cung cấp máy theo thầu vật tư, sinh phẩm đặt. | Hộp/ 450 test | test |  |  | 135000 |  |  | 8400 |  | 8400 | 9333.3333 | KKG-1043-00003 | Siemens Healthcare Diagnostics Inc/Mỹ | Siemens Healthcare Diagnostics Inc, Mỹ | SINH HÓA |  | X | [9 empty] | 0 | [14 empty] | 0
898 | Gói 2 |  |  | Hóa chất chuẩn Cal Kit | Clinitek Atlas Cal Kit |  |  | 3 | B | Dùng để hiệu chuẩn máy, gồm 4 loại : Cal 1, cal 2, cal 3, cal 4. đọc các thông số: Color, Clarity, Glucose, bilirubin, ketone, Specific Gravity, Occult Blood, pH, Protein, Urobilinogen, nitrit, leukocytes, and Creatinine. đơn vị trúng thầu chịu trách nhiệm cung cấp máy theo thầu vật tư, sinh phẩm đặt. | 4 x 230ml/ hộp | Hộp |  |  | 6 |  |  | 3058080 |  | 3058080 | 3400000 | KKG-1043-00005 | Fisher Diagnostics/Mỹ | Siemens Healthcare Diagnostics Inc, Mỹ | SINH HÓA |  | X | [9 empty] | 0 | [14 empty] | 0
899 | Gói 2 |  |  | Dung dịch rửa Rinse Additive | Clinitek Atlas Rinse Additive |  |  | 3 | B | Dùng để rửa máy. Pha hổn hợp 2ml cùng với 1000ml nước cất, dùng cho 2 tuần, nhiệt độ bảo quản 15-30 độ C, thành phần: 3.5% Hexadecyltrimethylammonium hydrogen sulfate, 3.5% magnesium chloridehexxahydrate surfactant, đóng gói 4 lọ, 26ml/lọ đơn vị trúng thầu chịu trách nhiệm cung cấp máy theo thầu vật tư, sinh phẩm đặt. | 4 x 26ml/ hộp | Hộp |  |  | 8 |  |  | 1799200 |  | 1799200 | 2914800 | KKG-1043-00010 | Fisher Diagnostics/Mỹ | Siemens Healthcare Diagnostics Inc, Mỹ | SINH HÓA |  | X | [9 empty] | 0 | [14 empty] | 0
900 | Gói 2 |  |  | Test chuẩn dương tính | Clinitek Atlas positive control strips |  |  | 1 | B | Dùng để hiệu chuẩn máy, đo các thông số: Bilirubin, Blood, Clarity, Color, Glucose, Ketones, Leukocyte, Nitrit, PH, Protein, SG (Specific Gravity), Urobilinogen. đơn vị trúng thầu chịu trách nhiệm cung cấp máy theo thầu vật tư, sinh phẩm đặt. | 25 test/ hộp | test |  |  | 150 |  |  | 61600 |  | 61600 | 76000 | KKG-1043-00008 | Siemens Healthcare Diagnostics Inc, Mỹ/Mỹ | Siemens Healthcare Diagnostics Inc, Mỹ | SINH HÓA |  | X | [9 empty] | 0 | [14 empty] | 0
901 | Gói 2 |  |  | Test chuẩn âm tính | Clinitek Atlas Negative control strips |  |  | 1 | B | Dùng để hiệu chuẩn máy, đo các thông số: Bilirubin, Blood, Clarity, Color, Glucose, Ketones, Leukocyte, Nitrit, PH, Protein, SG (Specific Gravity), Urobilinogen. đơn vị trúng thầu chịu trách nhiệm cung cấp máy theo thầu vật tư, sinh phẩm đặt. | 25 test/ hộp | test |  |  | 150 |  |  | 61600 |  | 61600 | 76000 | KKG-1043-00009 | Siemens Healthcare Diagnostics Inc, Mỹ/Mỹ | Siemens Healthcare Diagnostics Inc, Mỹ | SINH HÓA |  | X | [9 empty] | 0 | [14 empty] | 0
903 | Gói 2 |  |  | Test thử cặn lắng nước tiểu máy | Atellica UAS 800 Cuvettes |  |  | 1 | A | Cuvettes đựng mẫu phân tích cặn lắng nước tiểu chỉ dùng cho hệ thống phân tích cặn lắng nước tiểu Atellica UAS 800 do hãng Siemens sản xuất. Lượng mẫu tối thiểu: 2,0 mLKích thước:+ Chiều cao 95-106 mm (3,74-4,17 inch)+ Đường kính của khay chia ống mẫu: 16,5 mm (0,64 inch) đơn vị trúng thầu chịu trách nhiệm cung cấp máy theo thầu vật tư, sinh phẩm đặt. | Hộp/ 600 test | Test |  |  | 12000 |  |  | 25000 |  | 25000 | 31000 | KKG-1043-00012 | 77 Elektronika Muszeripari Kft. / Hungary/Hungary | Siemens Healthcare Diagnostics Inc/ Mỹ | SINH HÓA |  | X | [9 empty] | 0 | [14 empty] | 0
904 | Gói 2 |  |  | Hóa chất nội kiểm chứng dương dùng cho máy cặn lắng | Kova Liqua-Trol level I Abnormal (Control 1) |  |  | 3 | B | Dùng để hiệu chuẩn máy, đo các thông số: Red Cells (Hồng cầu), White Cells (Bạch cầu) đơn vị trúng thầu chịu trách nhiệm cung cấp máy theo thầu vật tư, sinh phẩm đặt. | Hộp/ 2 lọ x120ml | Hộp |  |  | 4 |  |  | 7383600 |  | 7383600 | 8400000 | KKG-1043-00015 | Kova International Inc/ Mỹ/Mỹ | Kova International Inc/ Mỹ | SINH HÓA |  | X | [9 empty] | 0 | [14 empty] | 0
905 | Gói 2 |  |  | Hóa chất nội kiểm chứng âm dùng cho máy cặn lắng | Kova Liqua-Trol level II Normal w/hCG (Control 2) |  |  | 3 | B | Dùng để hiệu chuẩn máy, đo các thông số: Red Cells (Hồng cầu), White Cells (Bạch cầu) đơn vị trúng thầu chịu trách nhiệm cung cấp máy theo thầu vật tư, sinh phẩm đặt. | Hộp/ 2 lọ x120ml | Hộp |  |  | 4 |  |  | 7383600 |  | 7383600 | 8400000 | KKG-1043-00014 | Kova International Inc/ Mỹ/Mỹ | Kova International Inc/ Mỹ | SINH HÓA |  | X | [9 empty] | 0 | [14 empty] | 0
1109 | Gói 2 | I309 | Dung dịch Custodiol | Dung dịch có chức năng bảo quản mô, tạng, giác mạc… và có tác dụng liệt tim |  |  |  | 3 |  | Dung dịch dùng bảo quản mô, tạng, giác mạc..... và có tác dụng liệt tim. Thành phần: 0,8766 g sodium chloride (15.0 mmol), 0.6710 g potassium chloride (9.0 mmol), 0.8132 g magnesium chloride x 6 H2O (4.0 mmol), 27.9289 g histidine (180.0 mmol), 3.7733 g histidine hydrochloride monohydrate (18.0 mmol), 0.4085 g tryptophane (2.0 mmol), 5.4651 g mannitol (30.0 mmol), 0.0022g calcium chloride x 2 H2O (0.015 mmol), 0.1842 g potassium hydrogen 2-ketoglutarate (1.0 mmol), potassium hydroxide, nước. - Thể tích 1.000ml | 1000ml/túi | Test | 50 |  | 265 | 3200000 | 3200000 | 3200000 | [6 empty] | PHÒNG MỔ | [11 empty] | 0 | [7 empty] | 200 | [5 empty] | 65 | 0 | [14 empty] | Dung dịch Custodiol
1113 | Gói 2 | I356 | Formol | Formol |  |  |  | 3 |  | Dùng để cố định, chuyển bệnh phẩm | 1 lít | Chai |  | 15 | 10 |  |  | 132000 | [6 empty] | TDCN (trùng II301) | [11 empty] | 0 | [14 empty] | 0 | 10 | [13 empty] | Formol
1154 | Gói 2 | I577 | Oxy khí (0.5 m3/chai) | Oxy khí (0.5 m3/chai) |  |  |  | 5 |  | 0 | chai/0.5 m3 | Chai | 2000 |  | 2000 | 27060 | 27000 | 27000 | [6 empty] | CÁC KHOA | [11 empty] | 0 | [13 empty] | 2000 | 0 | [14 empty] | Oxy khí (0.5 m3/chai)
1155 | Gói 2 | I578 | Oxy khí (1 m3/chai) | Oxy khí (1 m3/chai) |  |  |  | 5 |  | 0 | chai/1 m3 | Chai | 720 |  | 720 | 27500 | 27000 | 27000 | [6 empty] | CÁC KHOA | [11 empty] | 0 | [13 empty] | 720 | 0 | [14 empty] | Oxy khí (1 m3/chai)
1156 | Gói 2 | I579 | Oxy khí (6m3/chai) | Oxy khí (6m3/chai) |  |  |  | 5 |  | 0 | chai/6m3 | Chai | 2000 |  | 2000 | 49500 | 49000 | 49000 | 66000 | [5 empty] | CÁC KHOA | [11 empty] | 0 | [13 empty] | 2000 | 0 | [14 empty] | Oxy khí (6m3/chai)
1157 | Gói 2 | I580 | OXY lỏng | OXY lỏng |  |  |  | 5 |  | 0 |  | Kg | 3568400 |  | 3568400 | 6050 | 6000 | 6000 | 4400 | [5 empty] | CÁC KHOA | [11 empty] | 0 | [13 empty] | 3568400 | 0 | [14 empty] | OXY lỏng
1158 | Gói 2 | I581 | Oxy lớn ' | Oxy lớn |  |  |  | 5 |  | 0 |  | Chai | 9870 |  | 9870 | 55000 | 55000 | 55000 | 55000 | [5 empty] | CÁC KHOA | [11 empty] | 0 | [13 empty] | 9870 | 0 | [14 empty] | Oxy lớn '
1159 | Gói 2 | I582 | Oxy nhỏ ' | Oxy nhỏ |  |  |  | 5 |  | 0 |  | Chai | 12345 |  | 12345 | 28600 | 28000 | 28000 | 27000 | [5 empty] | CÁC KHOA | [11 empty] | 0 | [13 empty] | 12345 | 0 | [14 empty] | Oxy nhỏ '
1186 | Gói 2 | I722 | Thẻ xét nghiệm ACT Celite | Thẻ xét nghiệm độ đông máu |  |  |  | 3 |  | Hóa chất chẩn đoán (IVD) dùng cho xét nghiệm nhanh tại chỗ (POCT), cho ra chỉ số đông máu Kaolin ACT Cho kết quả xét nghiệm trong vòng 17 phút. | Hộp/ 25 thẻ | Thẻ | 375 |  | 375 | 150000 | 150000 | 150000 | [6 empty] | PHÒNG MỔ | [11 empty] | 0 | [13 empty] | 375 | 0 | [14 empty] | Thẻ xét nghiệm ACT Celite
1199 | Gói 2 | II301 | Bufered Formalin 10% (Formalin trung tín 10%) | Formalin trung tính 10% |  |  |  | 3 |  | - pH ổn định 6.8-7.2 - Chất lượng được kiểm soát nghiêm ngặt đảm bảo nồng độ Formalin luôn là 10% - Ổn định ở nhiệt đông lạnh | Thùng/ 4 can x5 lít | Can | 240 |  | 200 | 660000 | 660000 | 660000 | [6 empty] | PHÒNG MỔ | [11 empty] | 0 | [13 empty] | 200 | 0 | [14 empty] | Bufered Formalin 10% (Formalin trung tín 10%)
1583 | Gói 2 |  |  | Povidine |  |  |  | 5 |  | Povidin sát khuẩn 4%, dung tích 500ml | Chai 500ml | chai |  |  | 4000 | 61800 |  | 60000 | [6 empty] | PHÒNG MỔ | [11 empty] | 0 | [13 empty] | 4000 | 0
1629 | Gói 2 | II196 | Chai cấy máu (BHI 2 phase) | Chai cấy máu hai pha | AgarCult 2 Phasic BHIA/BHIB Bottle - 5 Chai/Hộp | AgarCult 2 Phasic BHIA/BHIB Bottle - 5 Chai/Hộp |  | 5 | A | Chai nhựa nắp vặn chặt, mặt nắp là lớp cao su. Chai có hai phase môi trường: Phase lỏng là 40 ml BHI có SPS kháng đông, phase đặc là mặt thạch phẳng 10 ml BHI. Cấy phân lập các vi khuẩn hiếu khí (kể cả vi khuẩn khó mọc) từ bệnh phẩm máu (cấy máu). | 5 Chai/Hộp | Chai | 2000 |  | 2000 | 37000 | 37000 | 36000 | 70000 | 36000 | 47000 | KKG-1536-00007 | Alphachem | Việt Nam | VI SINH | Công ty TNHH Thương Mại Dịch Vụ Alphachem | X | 0 |  |  | 0 |  | 0 |  | 0 | 0 | 0 |  | 0 | 0 | 0 |  |  |  | 0 | 0 |  |  |  |  | 0 | 0 | 0 |  |  | 0 | [10 empty] | Chai cấy máu (BHI 2 phase)
1630 | Gói 2 | II445 | Môi trường vận chuyển (1-2 ml) | Môi trường vận chuyển (1-2 ml) | SwabCult Viral Transport Medium 1.5ml | SwabCult Viral Transport Medium 1.5ml |  | 6 |  | Môi trường bảo quản và vận chuyển mẫu 1.5ml | 50 ống/Hộp | Ống | 350000 |  | 350000 | 21500 | 21000 | 10000 |  | 10000 | 29000 | KKG-1536-00031 | Alphachem | Việt Nam | VI SINH | Công ty TNHH Thương Mại Dịch Vụ Alphachem | X | 0 |  |  | 0 |  | 0 |  | 0 | 0 | 0 |  | 0 | 0 | 0 |  |  |  | 0 | 0 |  |  |  |  | 0 | 0 | 0 |  |  | 0 | [10 empty] | Môi trường vận chuyển (1-2 ml)
1654 | Gói 2 | II384 | ANIOSYME SYNERGY 5 (1L) | Hóa chất làm sạch dụng cụ | MEGASEPT Z-5 | Dung dịch làm sạch dụng cụ y tế | N01.02.050.0808.000.0008 | 5 | A | Hóa chất làm sạch và khử khuẩn dụng cụ - Thành phần: chứa enzyme - Ngăn hình thành màng biofilm, có bầu định lượng trên chai - Tiêu chuẩn chất lượng ISO/CE | chai/1 lít | Chai | 1500 | 1500 | 1500 | 419100 | 410000 | 385000 |  | 385000 | 424000 | KKG-0212-00027 | Lavitec/ Việt Nam | Lavitec/ Việt Nam | KSNK | CÔNG TY TNHH LAVITEC SÀI GÒN | X | 0 |  |  | 0 |  | 0 |  | 0 | 0 | 0 |  | 0 | 0 | 0 |  |  |  | 0 | 0 |  |  |  |  | 0 | 0 | 0 |  |  | 0 | [10 empty] | ANIOSYME SYNERGY 5 (1L)
1657 | Gói 2 | II252 | DERMANIOS SCRUB CHLORHEXIDINE 4% (500ml) | Dung dịch rửa tay ngoại khoa | ALFASEPT CLEANSER 4 | Dung dịch rửa tay sát khuẩn | N01.02.010.0808.000.0010 | 5 | 0 | Hoạt chất: Chlorhexidine digluconate 4,0 % (w/w). Hệ dưỡng ẩm: Glycerine, PEG-7 Glyceryl Cocoate. Chất hoạt động bề mặt: Lauryl amine oxide, Cocamidopropylbetaine (CAB), Decyl glucoside... Chất khóa ion nước cứng: EDTA Disodium. Chất làm đặc, hương liệu . | 500ml/chai | Chai | 1600 | 1600 | 1600 | 125000 | 120000 | 89000 |  | 89000 | 105000 | KKG-0212-00113 | Lavitec/ Việt Nam | Lavitec/ Việt Nam | KSNK | CÔNG TY TNHH LAVITEC SÀI GÒN | X | 0 |  |  | 0 |  | 0 |  | 0 | 0 | 0 |  | 0 | 0 | 0 |  |  |  | 0 | 0 |  |  |  |  | 0 | 0 | 0 |  |  | 0 | [10 empty] | DERMANIOS SCRUB CHLORHEXIDINE 4% (500ml)
1658 | Gói 2 | II201 | ADA STANDARD | Chất chuẩn cho xét nghiệm ADA | ADA STANDARD | không có | không có | 3 | B | Dạng bột đông khô, thành phần: chứa ADA bò, Đệm Tris 50 mmol/L | 1x1mL | Hộp | 20 |  | 10 | 462000 | 460000 | 423000 |  | 423077 | 427350 | KKG-1058-00124 | Biosystems S.A., Tây Ban Nha | Biosystems S.A., Tây Ban Nha | HÓA SINH | Công ty TNHH Thiết Bị Minh Tâm | X | 0 |  |  | 0 |  | 0 |  | 0 | 0 | 0 |  | 0 | 0 | 0 |  |  |  | 0 | 0 |  |  |  |  | 0 | 0 | 0 |  |  | 0 | [10 empty] | ADA STANDARD
1659 | Gói 2 | II447 | Môi trường vận chuyển 5 ml | Môi trường vận chuyển 5 ml | SwabCult Viral Transport Medium 5ml | SwabCult Viral Transport Medium 5ml |  | 6 |  | Môi trường bảo quản và vận chuyển mẫu 5ml | 20 ống/Hộp | Ống | 30585 |  | 30585 | 58000 | 58000 | 15000 |  | 15000 | 40000 | KKG-1536-00032 | Alphachem | Việt Nam | VI SINH | Công ty TNHH Thương Mại Dịch Vụ Alphachem | X | 0 |  |  | 0 |  | 0 |  | 0 | 0 | 0 |  | 0 | 0 | 0 |  |  |  | 0 | 0 |  |  |  |  | 0 | 0 | 0 |  |  | 0 | [10 empty] | Môi trường vận chuyển 5 ml
1668 | Gói 2 | II197 | Chai cấy máu kỵ khí người lớn BD BACTEC (chai nhựa) | Chai cấy máu kỵ khí người lớn | Môi trường cấy máu kỵ khí |  |  | 5 | A | Chai thủy tinh nắp nhôm có nút cao su đậy chặt, chứa 50 ml môi trường thioglycolate có chỉ thị kỵ khí và có kháng đông SPS. Thích hợp cho cấy máu kỵ khí. | Hộp/ 1 chai | Chai | 1000 |  | 1000 | 110000 | 110000 | 55000 |  | 55000 | 69000 | KKG-0218-00151 | Nam Khoa/ Việt Nam | Nam Khoa/ Việt Nam | VI SINH | Công Ty TNHH Dịch Vụ Và Thương Mại Nam Khoa | X | 0 |  |  | 0 |  | 0 |  | 0 | 0 | 0 |  | 0 | 0 | 0 |  |  |  | 0 | 0 |  |  |  |  | 0 | 0 | 0 |  |  | 0 | [10 empty] | Chai cấy máu kỵ khí người lớn BD BACTEC (chai nhựa)
1669 | Gói 2 | II404 | ISE CLEANING SOL | ISE CLEANING SOL | 11298500316 ISE CLEANING SOL. | 0 | 0 | 1 | A | Phù hợp với máy miễn dịch e 601 hoặc tương đương | 5x100 ml | Hộp | 10 | 10 | 10 | 1708179 | 1700000 | 1630000 | 3518 | 1630534.5 | 1883268 | KKG-0059-02033 | Roche Diagnostics GmbH, Germany | Roche Diagnostics GmbH, Germany | HÓA SINH | Công Ty TNHH Dược Phẩm Quang Dương | X | 0 |  |  | 0 |  | 0 |  | 0 | 0 | 0 |  | 0 | 0 | 0 |  |  |  | 0 | 0 |  |  |  |  | 0 | 0 | 0 |  |  | 0 | [10 empty] | ISE CLEANING SOL
1670 | Gói 2 | II452 | NAOH-D (2 X1800 ML) | NAOH-D (2 X1800 ML) | 04880285190 NAOH-D/BASIC WASH 2x1,8L | 0 | 0 | 1 | A | Phù hợp với máy sinh hóa c 501 hoặc tương đương | 2x1.8L | Hộp | 100 |  | 100 | 1744809 | 1740000 | 1665000 |  | 1665499.5 | 1923652 | KKG-0059-02028 | Roche Diagnostics GmbH, Germany / Thermo Fisher Scientific, Inc., USA / Thermo Fisher Scientific (Suzhou) Instruments Co., Ltd., China | Roche Diagnostics GmbH, Germany | HÓA SINH | Công Ty TNHH Dược Phẩm Quang Dương | X | 0 |  |  | 0 |  | 0 |  | 0 | 0 | 0 |  | 0 | 0 | 0 |  |  |  | 0 | 0 |  |  |  |  | 0 | 0 | 0 |  |  | 0 | [10 empty] | NAOH-D (2 X1800 ML)
1672 | Gói 2 | II383 | OPASTER'ANIOS (5L) + Test thử | Hóa chất khử khuẩn mức độ cao | MEGASEPT OPA | Dung dịch khử khuẩn mức độ cao dụng cụ y tế | N01.02.030.0808.000.0007 | 5 | C | Ortho-Phthalaldehyde 0,55% (w/w), hệ đệm pH =7-9. Hiệu quả sau thời gian ngâm tối thiểu 5 phút. Hiệu quả vi sinh (phase 2, step 2) Vi khuẩn : EN 14561 Nấm, mốc : EN 14562 Mycobacterium (Trực khuẩn lao): EN 14563 Tặng kèm test thử. |  | Can | 500 | 500 | 600 | 950000 | 950000 | 860000 |  | 860000 | 918000 | KKG-0212-00031 | Lavitec/ Việt Nam | Lavitec/ Việt Nam | KSNK | CÔNG TY TNHH LAVITEC SÀI GÒN | X | 0 |  |  | 0 |  | 0 |  | 0 | 0 | 0 |  | 0 | 0 | 0 |  |  |  | 0 | 0 |  |  |  |  | 0 | 0 | 0 |  |  | 0 | [10 empty] | OPASTER'ANIOS (5L) + Test thử
1673 | Gói 2 | II322 | Giemsa | Giemsa | Giemsa 500mL |  |  | 5 | A | Thực hiện xét nghiệm soi nhuộm Giemsa | Chai /500ml | Chai | 20 |  | 17 | 1309000 | 1300000 | 1200000 |  | 1200000 | 1600000 | KKG-0218-00127 | Nam Khoa/ Việt Nam | Nam Khoa/ Việt Nam | HUYẾT HỌC | Công Ty TNHH Dịch Vụ Và Thương Mại Nam Khoa | X | 0 |  |  | 0 |  | 0 |  | 0 | 0 | 0 |  | 0 | 2 | 0 |  | 1 |  | 0 | 0 |  |  |  |  | 0 | 0 | 0 |  |  | 0 | [10 empty] | Giemsa
1682 | Gói 2 | II84 | ACID WASH SOLUTION | ACID WASH SOLUTION | 04880307190 ACID WASH (2X1.8L) |  |  | 1 | A | Phù hợp với máy sinh hóa c 501 hoặc tương đương | 2 x 1.8 L | Hộp | 5 |  | 5 | 3504270 | 3500000 | 3344000 |  | 3344985 | 3863458 | KKG-0059-02034 | Roche Diagnostics GmbH, Germany / Thermo Fisher Scientific, Inc., USA | Roche Diagnostics GmbH, Germany | HÓA SINH | Công Ty TNHH Dược Phẩm Quang Dương | X | 0 |  |  | 0 |  | 0 |  | 0 | 0 | 0 |  | 0 | 0 | 0 |  |  |  | 0 | 0 |  |  |  |  | 0 | 0 | 0 |  |  | 0 | [10 empty] | ACID WASH SOLUTION
1685 | Gói 2 | II247 | Phun phòng khử khuẩn Sanosil | Dung dịch phun khử khuẩn bề mặt | Sanosil S010 | Dung dịch phun sương khử khuẩn | N01.02.040.0808.000.0002 | 5 | 0 | Hoạt chất: Hydrogen peroxide 5 % (w/w), Ion Ag 0,005 % (w/w). Hiệu quả diệt khuẩn Vi khuẩn, nấm mốc : EN 13697 Mycobacterium: EN 14348 Virus: EN 14476 Bào tử: EN 13704 | 5 lít/ can | Can | 200 | 200 | 300 | 2135700 | 2130000 | 1950000 |  | 1950000 | 1955000 | KKG-0212-00135 | Lavitec/ Việt Nam | Lavitec/ Việt Nam | KSNK | CÔNG TY TNHH LAVITEC SÀI GÒN | X | 0 |  |  | 0 |  | 0 |  | 0 | 0 | 0 |  | 0 | 0 | 0 |  |  |  | 0 | 0 |  |  |  |  | 0 | 0 | 0 |  |  | 0 | [10 empty] | Phun phòng khử khuẩn Sanosil
1693 | Gói 2 | II141 | CARTRIDGE Cl- | CARTRIDGE Cl- | 03246353001 CARTRIDGE CL |  |  | 1 | B | Phù hợp với máy sinh hóa c 501 hoặc tương đương | 1 PC | Hộp | 15 | 12 | 12 | 7335768 | 7330000 | 7002000 |  | 7002324 | 8087685 | KKG-0059-02029 | Hitachi High-Technologies Corporation, Japan | Roche Diagnostics GmbH, Germany | HÓA SINH | Công Ty TNHH Dược Phẩm Quang Dương | X | 0 |  |  | 0 |  | 0 |  | 0 | 0 | 0 |  | 0 | 0 | 0 |  |  |  | 0 | 0 |  |  |  |  | 0 | 0 | 0 |  |  | 0 | [10 empty] | CARTRIDGE Cl-
1694 | Gói 2 | II142 | CARTRIDGE K+ | CARTRIDGE K + | 10825441001 CARTRIDGE K |  |  | 1 | B | Phù hợp với máy sinh hóa c 501 hoặc tương đương | 1 PC | Hộp | 15 | 12 | 12 | 7415133 | 7410000 | 7078000 |  | 7078081.5 | 8175185 | KKG-0059-02040 | Hitachi High-Technologies Corporation, Japan | Roche Diagnostics GmbH, Germany | HÓA SINH | Công Ty TNHH Dược Phẩm Quang Dương | X | 0 |  |  | 0 |  | 0 |  | 0 | 0 | 0 |  | 0 | 0 | 0 |  |  |  | 0 | 0 |  |  |  |  | 0 | 0 | 0 |  |  | 0 | [10 empty] | CARTRIDGE K+
1695 | Gói 2 | II143 | CARTRIDGE Na+ | CARTRIDGE Na+ | 10825468001 CARTRIDGE NA |  |  | 1 | B | Phù hợp với máy sinh hóa c 501 hoặc tương đương | 1 PC | Hộp | 15 | 12 | 12 | 7753350 | 7750000 | 7400000 |  | 7400925 | 8548069 | KKG-0059-02039 | Hitachi High-Technologies Corporation, Japan | Roche Diagnostics GmbH, Germany | HÓA SINH | Công Ty TNHH Dược Phẩm Quang Dương | X | 0 |  |  | 0 |  | 0 |  | 0 | 0 | 0 |  | 0 | 0 | 0 |  |  |  | 0 | 0 |  |  |  |  | 0 | 0 | 0 |  |  | 0 | [10 empty] | CARTRIDGE Na+
1701 | Gói 2 | II177 | CONFIRM Synaptophysin (SP11) | CONFIRM anti-Synaptophysin (SP11) | 05479304001 CONFIRM Synaptophysin (SP11) |  |  | 1 | B | Phù hợp với máy BenchMark GX hoặc tương đương | 50 Test | Hộp | 5 |  | 5 | 8919225 | 8910000 | 8494000 | 8494500 | 8494500 | 9811148 | KKG-0059-01666 | Ventana Medical Systems, Inc., USA | Ventana Medical Systems, Inc., USA | GIẢI PHẪU BỆNH | Công Ty TNHH Dược Phẩm Quang Dương | X | 0 |  |  | 0 |  | 0 |  | 0 | 0 | 0 |  | 0 | 0 | 0 |  |  |  | 0 | 0 |  |  |  |  | 0 | 0 | 0 |  |  | 0 | [10 empty] | CONFIRM Synaptophysin (SP11)
1702 | Gói 2 | II170 | CONFIRM anti-CD56 (123C3) | Confirm anti-CD56 (123C3) | 05878519001 CONFIRM anti-CD56 (123C3) |  |  | 1 | B | Phù hợp với máy BenchMark GX hoặc tương đương | 50 Test | Hộp | 5 |  | 3 | 11007360 | 11000000 | 10480000 | 10483200 | 10483200 | 12108096 | KKG-0059-01134 | Ventana Medical Systems, Inc., USA | Ventana Medical Systems, Inc., USA | GIẢI PHẪU BỆNH | Công Ty TNHH Dược Phẩm Quang Dương | X | 0 |  |  | 0 |  | 0 |  | 0 | 0 | 0 |  | 0 | 0 | 0 |  |  |  | 0 | 0 |  |  |  |  | 0 | 0 | 0 |  |  | 0 | [10 empty] | CONFIRM anti-CD56 (123C3)
1718 | Gói 2 | II396 | AutoXT PGS DNA/RNA, kit 96pư/bộ, code: 17168-96, Intron | Hóa chất tách chiết DNA/RNA tự động | Bộ xét nghiệm IVD NK DNARNAprep – MAGBEAD kit |  |  | 5 | A | -Bộ xét nghiệm IVD NK DNARNAprep - MAGBEAD kit cung cấp một quy trình đơn giản, có thể tách chiết và tinh sạch DNA và RNA tổng số từ mẫu huyết thanh, huyết tương, mô, quệt, môi trường chuyên chở và dịch cơ thể với thể tích 200 µl. - Là một bộ thuốc thử có thể sử dụng tách chiết từ 1 đến 96 mẫu trong một lần chạy trên nhiều loại mẫu khác nhau và quy trình được tối ưu cho cả tách chiết DNA và RNA toàn phần từ mẫu thử. Phù hợp với tất cả các dòng máy tách chiết hệ mở (Kingfisher FLEX, Kingfisher DUO, Kingfisher ML, BIOER, ZIXPRESS,…) - Bao gồm các thành phần: Magbead, Lysis buffer, Wash 1, Wash 2, Wash 3, - Elution, Pro K và các vật tư nhựa kèm theo phù hợp với máy. | Bộ/ 96 mẫu | Bộ | 4550 |  | 4550 | 7152000 | 7150000 | 5500000 |  | 5500000 | 6700000 | KKG-0218-00195 | Nam Khoa/ Việt Nam | Nam Khoa/ Việt Nam | VI SINH | Công Ty TNHH Dịch Vụ Và Thương Mại Nam Khoa | X | 0 |  |  | 0 |  | 0 |  | 0 | 0 | 0 |  | 0 | 0 | 0 |  |  |  | 0 | 0 |  |  |  |  | 0 | 0 | 0 |  |  | 0 | [10 empty] | AutoXT PGS DNA/RNA, kit 96pư/bộ, code: 17168-96, Intron
1732 | Gói 2 | II385 | Hóa chất rửa dụng cụ /Mild Alkaline Enzyme Cleaner | Hóa chất làm sạch và khử khuẩn dụng cụ bằng máy | MEGASEPT Z-3 FORTE | Dung dịch khử khuẩn mức độ trung bình dụng cụ y tế | N01.02.030.0808.000.0009 | 5 | B | Hóa chất làm sạch và khử khuẩn dụng cụ bằng máy - Chống ăn mòn dụng cụ - Tương thích với các dòng máy rửa dụng cụ/ máy rửa dụng cụ Belimed - Tiêu chuẩn chất lượng ISO/CE | Can/5lít | Can | 150 |  | 120 | 4785000 | 4780000 | 1995000 |  | 1995000 | 2059000 | KKG-0212-00255 | Lavitec/ Việt Nam | Lavitec/ Việt Nam | KSNK | CÔNG TY TNHH LAVITEC SÀI GÒN | X | 0 |  |  | 0 |  | 0 |  | 0 | 0 | 0 |  | 0 | 0 | 0 |  |  |  | 0 | 0 |  |  |  |  | 0 | 0 | 0 |  |  | 0 | [10 empty] | Hóa chất rửa dụng cụ /Mild Alkaline Enzyme Cleaner
1733 | Gói 2 | II333 | Hemoglobin A1c Control Set | Hemoglobin A1c Control Set | 05479207190 PreciControlHBA1c Norm,4x1ml | 0 | 0 | 1 | B | Phù hợp với máy miễn dịch e 601 hoặc tương đương | 4 x 1ml | Hộp | 50 | 4 | 5 | 7386249 | 7380000 | 4410000 |  | 4410000 | 4851000 | KKG-0059-01592 | Roche Diagnostics GmbH, Germany | Roche Diagnostics GmbH, Germany | HÓA SINH | Công Ty TNHH Dược Phẩm Quang Dương | X | 0 |  |  | 0 |  | 0 |  | 0 | 0 | 0 |  | 1 | 0 | 0 |  |  |  | 0 | 0 |  |  |  |  | 0 | 0 | 0 |  |  | 0 | [10 empty] | Hemoglobin A1c Control Set
1735 | Gói 2 | II520 | TG | TG | 06368697190 Elec Anti-TG, 100 Tests | 0 | 0 | 1 | B | Phù hợp với máy miễn dịch e 601 hoặc tương đương | 100 Test | Hộp | 50 |  | 12 | 8837491 | 8830000 | 5384000 | 93359 | 5384610 | 5923071 | KKG-0059-01671 | Roche Diagnostics GmbH, Germany | Roche Diagnostics GmbH, Germany | HÓA SINH | Công Ty TNHH Dược Phẩm Quang Dương | X | 0 |  |  | 0 |  | 0 |  | 0 | 0 | 0 |  | 0 | 0 | 0 |  |  |  | 0 | 0 |  |  |  |  | 0 | 0 | 0 |  |  | 0 | [10 empty] | TG
1740 | Gói 2 | II293 | Ecotergent c501/c502 | ECO-D | 06544410190 Ecotergent c501/c502 | 0 | 0 | 1 | A | Phù hợp với máy sinh hóa c 501 hoặc tương đương | 12x59ml | Hộp | 10 |  | 15 | 6840000 | 6840000 | 2174000 |  | 2174823 | 2511921 | KKG-0059-02038 | Roche Diagnostics GmbH, Germany | Roche Diagnostics GmbH, Germany | HÓA SINH | Công Ty TNHH Dược Phẩm Quang Dương | X | 0 |  |  | 0 |  | 0 |  | 0 | 0 | 0 |  | 0 | 0 | 0 |  |  |  | 0 | 0 |  |  |  |  | 0 | 0 | 0 |  |  | 0 | [10 empty] | Ecotergent c501/c502
1741 | Gói 2 | II332 | Hemoglobin A1c Calibrator Set 2 levels 5 x 4ml | Hemoglobin A1c Calibrator Set 2 levels 5 x 4ml | 04528417190 CFAS HBA1C, 3X2ML | 0 | 0 | 1 | B | Phù hợp với máy miễn dịch e 601 hoặc tương đương | 3 x 2 ml | Hộp | 10 | 4 | 5 | 10600000 | 10600000 | 4800000 |  | 4802093.1 | 5282303 | KKG-0059-01583 | Roche Diagnostics GmbH, Germany | Roche Diagnostics GmbH, Germany | HÓA SINH | Công Ty TNHH Dược Phẩm Quang Dương | X | 0 |  |  | 0 |  | 0 |  | 0 | 0 | 0 |  | 1 | 0 | 0 |  |  |  | 0 | 0 |  |  |  |  | 0 | 0 | 0 |  |  | 0 | [10 empty] | Hemoglobin A1c Calibrator Set 2 levels 5 x 4ml

## Goi 2 (hidden)
STT | ID | TÊN VẬT TƯ (TÊN NB CŨ) | TÊN MỜI THẦU | TÊN THƯƠNG MẠI | Tên thương mại chuẩn theo QĐ 5086 | Mã VT Theo QĐ 5086 | PHÂN NHÓM THEO TT14 | TTBYT (A,B,C, D) | TÍNH NĂNG KỸ THUẬT | QUY CÁCH | ĐVT | SL MỜI THẦU | tb 2020 | 2021 | GIÁ MỜI THẦU |  | THÀNH TIỀN | GIÁ DÒ TRÊN CỔNG | Ktra | Giá theo HS chào | Đơn giá công khai trên cổng công khai giá Bộ Y tế | Mã kê khai | Hãng/ nước sản xuất | Hãng/ nước chủ sở hữu | KHOA SD | CÔNG TY CHAO GIA | CẤP CỨU | CDHA | CSTN | CTCH | DA LIỄU | DSA TIM MẠCH | GIẢI PHẪU BỆNH | HỒI SỨC NHI | HS TC-CĐ | HSTM | HUYẾT HỌC | KB2 | KB3 | LINH TRUNG | HBC | BC | KSNK | LNMM | MẮT | NỘI TM | NỘI TH | NGOẠI TK | NGTQ | PHÒNG MỔ | RHM | SẢN | SINH HÓA | TDCN | TIẾT NIỆU | TMH | THẨM MỸ | THẬN | UNG BƯỚU | VI SINH | YHCT | NỘI TIẾT | KHOA NHI | NGOẠI TK | NỘI THẦN KINH |  | TÊN VẬT TƯ (TÊN NB CŨ) | STT | ID
1 | I223 | ANIOS’CLEAN EXCEL D (5L) | Hóa chất làm sạch và khử khuẩn dụng cụ |  |  |  | 4 |  | Hóa chất làm sạch và khử khuẩn dụng cụ - Thích hợp với nước cứng, ngăn hình thành màng biofilm. - Tác dụng: Diệt vi khuẩn, diệt các chủng vi khuẩn đa kháng tốt hơn nếu có thể diệt được vi rút Sars-cov-2 - Tiêu chuẩn chất lượng ISO/CE | 5 Lít/can | Can | 120 | 1365100 | 1360000 | 1360000 | 1365100 | 163200000 |  | 0 | [5 empty] | KSNK |  | 0 |  |  | 0 |  | 0 |  | 0 | 0 | 0 |  | 0 | 0 | 0 |  |  |  | 0 | 0 |  |  |  |  | 0 | 0 | 0 |  |  | 0 | [11 empty] | ANIOS’CLEAN EXCEL D (5L) | 1 | I223
2 | I251 | Dầu bôi trơn dụng cụ dạng nhỏ giọt, dung tích 50ml | Dầu bôi trơn dụng cụ dạng nhỏ giọt, dung tích 50ml | [5 empty] | Dầu bôi trơn, bảo dưỡng dụng cụ phẩu thuật -Thành phần: 40-45% butane, 10% penate, có khả năng thẩm thấu trong nước, không gây kích ứng da người bệnh nhân -Thể tích 50ml dạng nhỏ giọt -Tương thích các dụng cụ được tiệt khuẩn hơi nước nhiệt độ cao ( nhiệt độ khoảng 134 độ ở điều kiện áp suất khoảng 1.2pa) tiêu chuẩn ISO/CE/FDA | 50ml | Chai | 20 |  |  | 290000 | 290000 | 5800000 |  | 290000 | [5 empty] | KSNK |  | 0 |  |  | 0 |  | 0 |  | 0 | 0 | 0 |  | 0 | 0 | 0 |  |  |  | 0 | 0 |  |  |  |  | 0 | 0 | 0 |  |  | 0 | [11 empty] | Dầu bôi trơn dụng cụ dạng nhỏ giọt, dung tích 50ml | 2 | I251
3 | I252 | Dầu bôi trơn dụng cụ trước khi tiệt trùng 300ml | Dầu bôi trơn dụng cụ trước khi tiệt khuẩn 300ml |  |  |  | 3 |  | dầu bôi trơn, bảo dưỡng dụng cụ phẩu thuật thành phần: dầu paraffinic trắng khoảng 2%, tổng nồng độ butane và propane khoảng 70%, có khả năng thẩm thấu trong nước, không gây kích ứng da. Thể tích: 300ml dạng xịt tương thích các dụng cụ được diệt khuẩn hơi nước nhiệt độ cao ( nhiệt độ khoảng 134 độ C ở điều kiện áp suất 1.2pa) tiêu chuẩn chất lượng: ISO/CE/FDA | 300ml | Chai | 0 |  |  | 520000 | 520000 | 0 |  | 520000 | [5 empty] | KSNK |  | 0 |  |  | 0 |  | 0 |  | 0 | 0 | 0 |  | 0 | 0 | 0 |  |  |  | 0 | 0 |  |  |  |  | 0 | 0 | 0 |  |  | 0 | [11 empty] | Dầu bôi trơn dụng cụ trước khi tiệt trùng 300ml | 3 | I252
40 | II108 | ASLOT | ASLOT | 04489403190 ASLO TQ, 150T COBAS C |  |  | 1 | B | Phù hợp với máy sinh hóa c 501 hoặc tương đương | 150 Test | Hộp | 0 | 3811185 | 3810000 | 4000000 | 4001744.25 | 0 |  | 190000 | 4001744.25 | 4401919 | KKG-0059-01554 | Roche Diagnostics GmbH, Germany | Roche Diagnostics GmbH, Germany | HÓA SINH | Công Ty TNHH Dược Phẩm Quang Dương | 0 |  |  | 0 |  | 0 |  | 0 | 0 | 0 |  | 0 | 0 | 0 |  |  |  | 0 | 0 |  |  |  |  | 0 | 0 | 0 |  |  | 0 | [11 empty] | ASLOT | 40 | II108
48 | II325 | HBSAG II | HBSAG II | 08814856190 Elecsys HbsAg II 100T | 0 | 0 | 1 | D | Phù hợp với máy miễn dịch e 601 hoặc tương đương | 100 test | Hộp |  | 2499998 | 2564000 | 2690000 | 2692305 | 0 | 26410 | 126000 | 2692305 | 2961536 | KKG-0059-01854 | Roche Diagnostics GmbH, Germany | Roche Diagnostics GmbH, Germany | HÓA SINH | Công Ty TNHH Dược Phẩm Quang Dương | 0 |  |  | 0 |  | 0 |  | 0 | 0 | 0 |  | 0 | 0 | 0 |  |  |  | 0 | 0 |  |  |  |  | 0 | 0 | 0 |  |  | 0 | [11 empty] | HBSAG II | 48 | II325
109 | II449 | NACL | NACL | 04489357190 NACL 9% DIL, COBAS C | 0 | 0 | 1 | A | Phù hợp với máy sinh hóa c 501 hoặc tương đương | 50 ml | Hộp |  | 228439 | 220000 | 230000 | 239859.9 | 0 |  | 10000 | 239859.9 | 263846 | KKG-0059-02036 | Roche Diagnostics GmbH, Germany | Roche Diagnostics GmbH, Germany | HÓA SINH | Công Ty TNHH Dược Phẩm Quang Dương | 0 |  |  | 0 |  | 0 |  | 0 | 0 | 0 |  | 0 | 0 | 0 |  |  |  | 0 | 0 |  |  |  |  | 0 | 0 | 0 |  |  | 0 | [11 empty] | NACL | 109 | II449
288 | II431 | Measure D-Dimer | Measure D-Dimer |  |  |  | 3 |  | Hóa chất xét nghiệm Định lượng D-Dimer; phương pháp đo Latex turbidity; Shelf-life 18 months; dải đo 0,5-50 ug/mL; Thành phần thuốc thử R1: D-Dimer buffer R2: D-Dimer latex solution | R1 (1x30 mL); R2 (1x10 mL) | Hộp | 0 | 24640000 | 24640000 | 24640000 | 24640000 | 0 |  | 0 | [5 empty] | HÓA SINH |  | 0 |  |  | 0 |  | 0 |  | 0 | 0 | 0 |  | 0 | 0 | 0 |  |  |  | 0 | 0 |  |  |  |  | 0 | 0 | 0 |  |  | 0 | [11 empty] | Measure D-Dimer | 288 | II431
249 | II506 | SMS | SMS | 04489225190 SMS, COBAS C | 0 | 0 | 1 | A | Phù hợp với máy sinh hóa c 501 hoặc tương đương | 50 ml | Hộp | 6 | 202000 | 202000 | 200000 | 202797 | 1200000 |  | -2000 | 202797 | 234231 | KKG-0059-02037 | Roche Diagnostics GmbH, Germany | Roche Diagnostics GmbH, Germany | HÓA SINH | Công Ty TNHH Dược Phẩm Quang Dương | 0 |  |  | 0 |  | 0 |  | 0 | 0 | 0 |  | 0 | 0 | 0 |  |  |  | 0 | 0 |  |  |  |  | 0 | 0 | 0 |  |  | 0 | [11 empty] | SMS | 249 | II506
10 | II356 | HCV TQ PCR PLUS KIT (Bộ xét nghiệm IVD NK RTqPCR – VCquant kit) | Hóa chất định lượng HCV theo PCR | Bộ xét nghiệm IVD NK RTqPCR - VCquant kit |  |  | 5 | A | Bộ xét nghiệm realtime RTqPCR một bước phát hiện và định lượng HCV trong các mẫu thử khác nhau từ người Cung cấp tất cả các thành phần đủ để làm xét nghiệm trên 50 mẫu thử bao gồm các chứng và mẫu 1/ Dành cho khuếch đại nucleic acid: - 125µl x 7 ống RT-qPCR HCV mix gồm Mồi và taqman probe đặc hiệu cho HCV (FAM) và cho chứng nội (HEX hay JOE), dNTP, trong đệm RT-PCR - 9 dây low profile white PCR tubes gồm dây 8 tube, kèm dây 8 nắp 2/ Dành cho chứng và chuẩn: - 300µl x 6 ống HCV C[+] đông khô làm chuẩn gồm Mẫu huyết thanh HCV[+] biết rõ số lượng IU - 300µl x 2 ống HCVDNA S1 gồm Plasmid chèn HCVDNA, được cung cấp ở nồng độ 105/20µl để làm chuẩn 1 - 300µl x 2 ống HCVDNA S2 gồm Plasmid chèn HCVDNA, được cung cấp ở nồng độ 104/20µl để làm chuẩn 2 - 300µl x 2 ống HCVDNA S3 gồm Plasmid chèn HCVDNA, được cung cấp ở nồng độ 103/20µl để làm chuẩn 3 - 300µl x 2 ống HCVRNA-IC gồm RNA phiên mã từ plasmid chèn HCVDNA chứng nội tại, ở độ pha loãng 10X LOD - 1000µl x 1 ống Chứng [-] gồm Huyết tương người bình thường 3/ Dành cho tách chiết nucleic acid từ bệnh phẩm: Trọn bộ ly trích phù hợp trên 50 mẫu thử | Bộ/ 50 mẫu | Bộ | 20 | 14499999 | 14490000 | 15200000 | 15200000 | 304000000 |  | 710000 | 15200000 | 31200000 | KKG-0218-00356 | Nam Khoa/ Việt Nam | Nam Khoa/ Việt Nam | VI SINH | Công Ty TNHH Dịch Vụ Và Thương Mại Nam Khoa | 0 |  |  | 0 |  | 0 |  | 0 | 0 | 0 |  | 0 | 0 | 0 |  |  |  | 0 | 0 |  |  |  |  | 0 | 0 | 0 |  |  | 0 | [11 empty] | HCV TQ PCR PLUS KIT (Bộ xét nghiệm IVD NK RTqPCR – VCquant kit) | 10 | II356
67 | II129 | CA 15-3 CALSET | CA 15-3 CALSET | 03045846122 CA 15-3 II CS ELEC |  |  | 1 | C | Phù hợp với máy miễn dịch e 601 hoặc tương đương | 4 x 1.0 mL | Hộp | 1 | 1398000 | 1398000 | 1460000 | 1468530 | 1460000 | 360140 | 62000 | 1468530 | 1615383 | KKG-0059-01776 | Roche Diagnostics GmbH, Germany | Roche Diagnostics GmbH, Germany | HÓA SINH | Công Ty TNHH Dược Phẩm Quang Dương | 0 |  |  | 0 |  | 0 |  | 0 | 0 | 0 |  | 0 | 0 | 0 |  |  |  | 0 | 0 |  |  |  |  | 0 | 0 | 0 |  |  | 0 | [11 empty] | CA 15-3 CALSET | 67 | II129
68 | II131 | CA 19-9 CALSET | CA 19-9 CALSET | 11776215122 CA 19-9 CALSET |  |  | 1 | C | Phù hợp với máy miễn dịch e 601 hoặc tương đương | 4 x 1.0 mL | Hộp | 1 | 1398000 | 1398000 | 1460000 | 1468530 | 1460000 | 360140 | 62000 | 1468530 | 1615383 | KKG-0059-01777 | Roche Diagnostics GmbH, Germany | Roche Diagnostics GmbH, Germany | HÓA SINH | Công Ty TNHH Dược Phẩm Quang Dương | 0 |  |  | 0 |  | 0 |  | 0 | 0 | 0 |  | 0 | 0 | 0 |  |  |  | 0 | 0 |  |  |  |  | 0 | 0 | 0 |  |  | 0 | [11 empty] | CA 19-9 CALSET | 68 | II131
70 | II127 | CA 125 II CALSET | CA 125 CALSET | 07030207190 CA 125 G2 CS G2 Elecsys |  |  | 1 | C | Phù hợp với máy miễn dịch e 601 hoặc tương đương | 4 x 1.0 mL | Hộp | 1 | 1398600 | 1398600 | 1460000 | 1468530 | 1460000 |  | 61400 | 1468530 | 1615383 | KKG-0059-02091 | Roche Diagnostics GmbH, Germany | Roche Diagnostics GmbH, Germany | HÓA SINH | Công Ty TNHH Dược Phẩm Quang Dương | 0 |  |  | 0 |  | 0 |  | 0 | 0 | 0 |  | 0 | 0 | 0 |  |  |  | 0 | 0 |  |  |  |  | 0 | 0 | 0 |  |  | 0 | [11 empty] | CA 125 II CALSET | 70 | II127
15 | II3 | 8-Well Strips with clear flat cap strips - 0.2ml | 8-Well Strips with clear flat cap strips hoặc tương đương |  |  |  | 6 |  | Dãy 8 ống PCR 0.2ml với dãy nắp Ống đựng chất lỏng gùng chạy phản ứng nhân gen | 125 cái /hộp | Hộp | 10 | 4800000 | 4800000 | 4800000 | 4800000 | 48000000 |  | 0 | [5 empty] | GPB |  | 0 |  |  | 0 |  | 0 |  | 0 | 0 | 0 |  | 0 | 0 | 0 |  |  |  | 0 | 0 |  |  |  |  | 0 | 0 | 0 |  |  | 0 | [11 empty] | 8-Well Strips with clear flat cap strips - 0.2ml | 15 | II3
250 | II374 | HDL/LDL CHOLESTEROL CONTROL SERUM | Hóa chất kiểm chứng cho xét nghiệm HDL/LDL-Cholesterol | HDL/LDL CHOLESTEROL CONTROL SERUM | không có | không có | 4 | B | Hóa chất kiểm chứng cho xét nghiệm HDL/LDL-Cholesterol. Thành phần: Huyết thanh người dạng đông khô có chứa HDL-Cholessterol và LDL-Cholesterol (người) | 1x5ml | Lọ | 2 |  |  | 780000 | 782744 | 1560000 |  | 780000 | 782744 | 790650 | KKG-0063-00106 | SERO AS, Na Uy sản xuất cho Beckman Coulter Ireland Inc., Ai-len | Beckman Coulter Ireland Inc., Ai-len | HÓA SINH | Công ty TNHH Thiết Bị Minh Tâm | 0 |  |  | 0 |  | 0 |  | 0 | 0 | 0 |  | 0 | 0 | 0 |  |  |  | 0 | 0 |  |  |  |  | 0 | 0 | 0 |  |  | 0 | [11 empty] | HDL/LDL CHOLESTEROL CONTROL SERUM | 250 | II374
494 | II366 | Ammonia Ethanol CO2 calibrator | Hóa chất hiệu chuẩn cho xét nghiệm Ammonia, Ethanol và CO2 | Ammonia Ethanol CO2 calibrator | không có | không có | 3 | B | Dạng dung dịch, thành phần: dung dịch đệm, chứa: đệm amoniac, ethanol, natri hydrocarbonat | 2x5mL | Hộp | 3 |  |  | 620000 | 623700 | 1860000 |  | 620000 | 623700 | 630000 | KKG-1058-00211 | Biosystems S.A., Tây Ban Nha | Biosystems S.A., Tây Ban Nha | HÓA SINH | Công ty TNHH Thiết Bị Minh Tâm | 0 |  |  | 0 |  | 0 |  | 0 | 0 | 0 |  | 0 | 0 | 0 |  |  |  | 0 | 0 |  |  |  |  | 0 | 0 | 0 |  |  | 0 | [11 empty] | Ammonia Ethanol CO2 calibrator | 494 | II366
99 | II371 | Ammonia Ethanol CO2 control l | Hóa chất kiểm chức mức 1 cho xét nghiệm Ammonia, Ethanol và CO2 | 20752401190 NH3/ETH/CO2 CONTROL N |  |  | 1 | B | Phù hợp với máy sinh hóa c 501 | 3x5mL | Hộp | 1 |  |  | 2030000 | 2032632 | 2030000 |  | 2030000 | 2032632 | 2347690 | KKG-0059-01599 | Roche Diagnostics GmbH, Germany | Roche Diagnostics GmbH, Germany | HÓA SINH | Công Ty TNHH Dược Phẩm Quang Dương | 0 |  |  | 0 |  | 0 |  | 0 | 0 | 0 |  | 0 | 0 | 0 |  |  |  | 0 | 0 |  |  |  |  | 0 | 0 | 0 |  |  | 0 | [11 empty] | Ammonia Ethanol CO2 control l | 99 | II371
19 | II355 | Bộ xét nghiệm IVD NK qPCR – VBquant kit | hóa chất định lượng HBV theo PCR | Bộ xét nghiệm IVD NK qPCR – VBquant kit |  |  | 5 | A | Bộ xét nghiệm qPCR sử dụng taqman probe để phát hiện và định lượng HBV trong các mẫu thử khác nhau Cung cấp tất cả các thành phần đủ để làm xét nghiệm trên 50 mẫu thử bao gồm chứng, các chuẩn và mẫu bao gồm: 1/ Dành cho khuếch đại nucleic acid: - 125µl x 9 ống HBV TQPCR Mix gồm Mồi 1 & 2, MgCl2, Tris HCl, KCl, taq polymerase, dNTP, UNG, dUTP, TQ probe (FAM và HEX hay JOE) - 9 dây low profile white PCR tubes gồm dây 8 tube, kèm dây 8 nắp 2/ Dành cho chứng và chuẩn: - 300µl x 2 ống HBVDNA-IC gồm DNA phiên mã từ plasmid chèn HBVDNA chứng nội tại, ở độ pha loãng 10X LOD - 300µl x 2 ống HBVDNA S1 gồm Plasmid chèn HBVDNA, được cung cấp ở nồng độ Sx 105/5µl để làm chuẩn 1 - 300µl x 2 ống HBVDNA S2 gồm Plasmid chèn HBVDNA, được cung cấp ở nồng độ Sx 104/5µl để làm chuẩn 2 - 300µl x 2 ống HBVDNA S3 gồm Plasmid chèn HBVDNA, được cung cấp ở nồng độ Sx 103/5µl để làm chuẩn 3 3/ Dành cho tách chiết nucleic acid từ bệnh phẩm: Trọn bộ ly trích phù hợp trên 50 mẫu thử | bộ/50 mẫu | Bộ | 120 | 5199999 | 5190000 | 5500000 | 5500000 | 660000000 |  | 310000 | 5500000 | 6200000 | KKG-0218-00336 | Nam Khoa/ Việt Nam | Nam Khoa/ Việt Nam | VI SINH | Công Ty TNHH Dịch Vụ Và Thương Mại Nam Khoa | 0 |  |  | 0 |  | 0 |  | 0 | 0 | 0 |  | 0 | 0 | 0 |  |  |  | 0 | 0 |  |  |  |  | 0 | 0 | 0 |  |  | 0 | [11 empty] | Bộ xét nghiệm IVD NK qPCR – VBquant kit | 19 | II355
20 | II540 | GRAM (Vi Sinh) | Thuốc nhuộm vi khuẩn Crystal Violet | Crystal Violet 500mL |  |  | 5 | A | Thành phần của thuốc nhuộm Gram: Crystal Violet Thực hiện nhuộm soi xét nghiệm vi sinh vật từ mẫu nuôi cấy hoặc mẫu bệnh phẩm theo phương pháp nhuộm Gram. | Chai /500ml | Chai | 70 | 219999 | 210000 | 520000 | 520000 | 36400000 |  | 310000 | 520000 | 850000 | KKG-0218-00139 | Nam Khoa/ Việt Nam | Nam Khoa/ Việt Nam | VI SINH | Công Ty TNHH Dịch Vụ Và Thương Mại Nam Khoa | 0 |  |  | 0 |  | 0 |  | 0 | 0 | 0 |  | 0 | 0 | 0 |  |  |  | 0 | 0 |  |  |  |  | 0 | 0 | 0 |  |  | 0 | [11 empty] | GRAM (Vi Sinh) | 20 | II540
21 | II238 | Ea-50 (Papanicolaous 3b ) | Dung dịch EA-50 | DyeSol PAP’s EA 50 2x250ml/Hộp (Lọ nhỏ giọt) | DyeSol PAP’s EA 50 2x250ml/Hộp (Lọ nhỏ giọt) |  | 5 | A | Màu nhuộm bào tương sáng. Có thể điều chỉnh cường độ màu; dùng cho nhuộm tế bào âm đạo, cổ tử cung, tiền liệt tuyến và các dịch tiết cơ thể khác. | 2x250ml/Hộp | Hộp | 20 | 693000 | 690000 | 950000 | 990000 | 19000000 |  | 260000 | 990000 | 1200000 | KKG-1536-00034 | Alphachem | Việt Nam | GPB | Công ty TNHH Thương Mại Dịch Vụ Alphachem | 0 |  |  | 0 |  | 0 |  | 0 | 0 | 0 |  | 0 | 0 | 0 |  |  |  | 0 | 0 |  |  |  |  | 0 | 0 | 0 |  |  | 0 | [11 empty] | Ea-50 (Papanicolaous 3b ) | 21 | II238
100 | II372 | Ammonia Ethanol CO2 Control II | Hóa chất kiểm chức mức 2 cho xét nghiệm Ammonia, Ethanol và CO2 | 20753009190 NH3/ETH/CO2 Control A |  |  | 1 | B | Phù hợp với máy sinh hóa c 501 | 3x5mL | Hộp | 1 |  |  | 2030000 | 2032632 | 2030000 |  | 2030000 | 2032632 | 2347690 | KKG-0059-01601 | Roche Diagnostics GmbH, Germany | Roche Diagnostics GmbH, Germany | HÓA SINH | Công Ty TNHH Dược Phẩm Quang Dương | 0 |  |  | 0 |  | 0 |  | 0 | 0 | 0 |  | 0 | 0 | 0 |  |  |  | 0 | 0 |  |  |  |  | 0 | 0 | 0 |  |  | 0 | [11 empty] | Ammonia Ethanol CO2 Control II | 100 | II372
459 | II278 | MAGNESIUM | Định lượng Mg | MAGNESIUM | không có | không có | 1 | B | Hóa chất dùng cho xét nghiệm Magnesium ; dải đo: 0.2-3.3 mmol/L ; phương pháp: Xylidyl Blue, bước sóng 520/800 nm. Thành phần: ∈-Amino-n Caproic Acid 450 mmol/L; Glycoletherdiamine-N,N,N’, N’ tetraacetic acid 0.12 mmol/L; Xylidyl blue 0.18 mmol/L. | 4x40ml | Hộp | 1 |  |  | 2190000 | 2195424 | 2190000 |  | 2190000 | 2195424 | 2217600 | KKG-0063-00066 | Beckman Coulter Ireland Inc., Ai-len sản xuất cho Beckman Coulter, Inc., Mỹ | Beckman Coulter, Inc., Mỹ | HÓA SINH | Công ty TNHH Thiết Bị Minh Tâm | 0 |  |  | 0 |  | 0 |  | 0 | 0 | 0 |  | 0 | 0 | 0 |  |  |  | 0 | 0 |  |  |  |  | 0 | 0 | 0 |  |  | 0 | [11 empty] | MAGNESIUM | 459 | II278
87 | II478 | PTH CALSET | PTH CALSET | 08243875190 PTH CS ELECSYS V2 | 0 | 0 | 1 | B | Phù hợp với máy miễn dịch e 601 hoặc tương đương | 4 x 1ml | Hộp | 2 | 1165000 | 1165000 | 1220000 | 1223775 | 2440000 | 300116 | 55000 | 1223775 | 1346153 | KKG-0059-01735 | Roche Diagnostics GmbH, Germany | Roche Diagnostics GmbH, Germany | HÓA SINH | Công Ty TNHH Dược Phẩm Quang Dương | 0 |  |  | 0 |  | 0 |  | 0 | 0 | 0 |  | 0 | 0 | 0 |  |  |  | 0 | 0 |  |  |  |  | 0 | 0 | 0 |  |  | 0 | [11 empty] | PTH CALSET | 87 | II478
46 | II466 | PreciControl TUMOR MARKER | PreciControl TUMOR MARKER | 11776452122 PRECICTR TUMOR MARKER ELEC | 0 | 0 | 1 | C | Phù hợp với máy miễn dịch e 601 hoặc tương đương | 4 x 3 ml | Hộp | 1 | 2564100 | 2560000 | 2690000 | 2692305 | 2690000 |  | 130000 | 2692305 | 2961536 | KKG-0059-01806 | Roche Diagnostics GmbH, Germany | Roche Diagnostics GmbH, Germany | HÓA SINH | Công Ty TNHH Dược Phẩm Quang Dương | 0 |  |  | 0 |  | 0 |  | 0 | 0 | 0 |  | 0 | 0 | 0 |  |  |  | 0 | 0 |  |  |  |  | 0 | 0 | 0 |  |  | 0 | [11 empty] | PreciControl TUMOR MARKER | 46 | II466
473 | II287 | ALP | Đo hoạt độ ALP (Alkalin Phosphatase) | ALP | không có | không có | 1 | B | Hóa chất dùng cho xét nghiệm ALP ; dải đo: 5-1500 U/L ; phương pháp: dựa trên khuyến nghị của “Hiệp hội Hóa học Lâm sàng Quốc tế” (IFCC), Bước sóng: 410/480 nM. Thành phần: 2-Amino-2-Methyl-1-Propanol (AMP) pH 10,4: 0,35 mol/L; p-Nitrophenyl phosphat 16 mmol/L, HEDTA 2 mmol/L; Kẽm sulfat 1 mmol/L; Magnesi acetat 2 mmol/L; | 4x30ml+4x30ml | Hộp | 1 |  |  | 2880000 | 2881494 | 2880000 |  | 2880000 | 2881494 | 2910600 | KKG-0063-00019 | Beckman Coulter Ireland Inc., Ai-len sản xuất cho Beckman Coulter, Inc., Mỹ | Beckman Coulter, Inc., Mỹ | HÓA SINH | Công ty TNHH Thiết Bị Minh Tâm | 0 |  |  | 0 |  | 0 |  | 0 | 0 | 0 |  | 0 | 0 | 0 |  |  |  | 0 | 0 |  |  |  |  | 0 | 0 | 0 |  |  | 0 | [11 empty] | ALP | 473 | II287
235 | II502 | SAMPLE Cleaner 1 | SAMPLE Cleaner 1 | 04708725190 Sample Cleaner 1, cobas c | 0 | 0 | 1 | A | Phù hợp với máy sinh hóa c 501 hoặc tương đương | 12x59 ml | Hộp | 3 | 1041957 | 1041000 | 1040000 | 1041957 | 3120000 |  | -1000 | 1041957 | 1203461 | KKG-0059-01982 | Roche Diagnostics GmbH, Germany | Roche Diagnostics GmbH, Germany | HÓA SINH | Công Ty TNHH Dược Phẩm Quang Dương | 0 |  |  | 0 |  | 0 |  | 0 | 0 | 0 |  | 0 | 0 | 0 |  |  |  | 0 | 0 |  |  |  |  | 0 | 0 | 0 |  |  | 0 | [11 empty] | SAMPLE Cleaner 1 | 235 | II502
270 | II503 | SAMPLE Cleaner 2 | SAMPLE Cleaner 2 | 05958024190 Sample Cleaner 2, cobas 6000 | 0 | 0 | 1 | 0 | Phù hợp với máy sinh hóa c 501 hoặc tương đương | 12 x 68 mL | Hộp | 4 | 869505 | 869000 | 860000 | 869505 | 3440000 |  | -9000 | 869505 | 1004279 | KKG-0059-01984 | Roche Diagnostics GmbH, Germany | Roche Diagnostics GmbH, Germany | HÓA SINH | Công Ty TNHH Dược Phẩm Quang Dương | 0 |  |  | 0 |  | 0 |  | 0 | 0 | 0 |  | 0 | 0 | 0 |  |  |  | 0 | 0 |  |  |  |  | 0 | 0 | 0 |  |  | 0 | [11 empty] | SAMPLE Cleaner 2 | 270 | II503
97 | II467 | PreciControl Troponin | PreciControl Troponin | 05095107190 ELEC PRECICONTROL TROPONIN | 0 | 0 | 1 | C | Phù hợp với máy miễn dịch e 601 hoặc tương đương | 4 x 2 ml | Hộp | 4 | 840000 | 840000 | 880000 | 882000 | 3520000 | 108150 | 40000 | 882000 | 970,2 | KKG-0059-01805 | Roche Diagnostics GmbH, Germany | Roche Diagnostics GmbH, Germany | HÓA SINH | Công Ty TNHH Dược Phẩm Quang Dương | 0 |  |  | 0 |  | 0 |  | 0 | 0 | 0 |  | 0 | 0 | 0 |  |  |  | 0 | 0 |  |  |  |  | 0 | 0 | 0 |  |  | 0 | [11 empty] | PreciControl Troponin | 97 | II467
71 | II87 | AFP CALSET | AFP CALSET | 04487761190 AFP CS GEN2.1 ELEC |  |  | 1 | C | Phù hợp với máy miễn dịch e 601 hoặc tương đương | 4 x 1.0 mL | Hộp | 3 | 1165500 | 1160000 | 1220000 | 1223775 | 3660000 | 300166 | 60000 | 1223775 | 1346153 | KKG-0059-01216 | Roche Diagnostics GmbH, Germany | Roche Diagnostics GmbH, Germany | HÓA SINH | Công Ty TNHH Dược Phẩm Quang Dương | 0 |  |  | 0 |  | 0 |  | 0 | 0 | 0 |  | 0 | 0 | 0 |  |  |  | 0 | 0 |  |  |  |  | 0 | 0 | 0 |  |  | 0 | [11 empty] | AFP CALSET | 71 | II87
413 |  | DIRECT BILIRUBIN | Định lượng Bilirubin trực tiếp |  |  |  | 3 | B | Hóa chất chema hoặc tương đương Phù hợp với máy sinh hóa tự động urit 8021A | 5x25ml | Hộp | 4 |  |  | 1040000 | 1040000 | 4160000 |  | 1040000 | [5 empty] | HÓA SINH |  | 0 |  |  | 0 |  | 0 |  | 0 | 0 | 0 |  | 0 | 3 | 1 |  |  |  | 0 | 0 |  |  |  |  | 0 | 0 | 0 |  |  | 0 | [11 empty] | DIRECT BILIRUBIN | 413
411 |  | Định lượng Albumin | Định lượng Albumin |  |  |  | 3 |  | Hóa chất tương đương Phù hợp với máy sinh hóa tự động urit 8021A | 4x125ml | Hộp | 3 |  |  | 1400000 | 1400000 | 4200000 |  | 1400000 | [5 empty] | HÓA SINH |  | 0 |  |  | 0 |  | 0 |  | 0 | 0 | 0 |  | 0 | 3 | 0 |  |  |  | 0 | 0 |  |  |  |  | 0 | 0 | 0 |  |  | 0 | [11 empty] | Định lượng Albumin | 411
412 |  | TOTAL BILIRUBIN | Định lượng Bilirubin toàn phần |  |  |  | 3 | B | Hóa chất chema hoặc tương đương Phù hợp với máy sinh hóa tự động urit 8021A | 5x25ml | Hộp | 4 |  |  | 1050000 | 1050000 | 4200000 |  | 1050000 | [5 empty] | HÓA SINH |  | 0 |  |  | 0 |  | 0 |  | 0 | 0 | 0 |  | 0 | 3 | 1 |  |  |  | 0 | 0 |  |  |  |  | 0 | 0 | 0 |  |  | 0 | [11 empty] | TOTAL BILIRUBIN | 412
554 | II201 | ADA STANDARD | Chất chuẩn cho xét nghiệm ADA | ADA STANDARD | không có | không có | 3 | B | Dạng bột đông khô, thành phần: chứa ADA bò, Đệm Tris 50 mmol/L | 1x1mL | Hộp | 10 | 462000 | 460000 | 420000 | 462000 | 4200000 |  | -40000 | 423077 | 427350 | KKG-1058-00124 | Biosystems S.A., Tây Ban Nha | Biosystems S.A., Tây Ban Nha | HÓA SINH | Công ty TNHH Thiết Bị Minh Tâm | 0 |  |  | 0 |  | 0 |  | 0 | 0 | 0 |  | 0 | 0 | 0 |  |  |  | 0 | 0 |  |  |  |  | 0 | 0 | 0 |  |  | 0 | [11 empty] | ADA STANDARD | 554 | II201
180 | II92 | ALP2L | ALP2L | 03333701190 ALP IFCC L 400T COBASC |  |  | 1 | B | Phù hợp với máy sinh hóa c 501 hoặc tương đương | 400 tests | Hộp | 4 | 1143356 | 1140000 | 1140000 | 1143356 | 4560000 |  | 0 | 1143355.5 | 1320576 | KKG-0059-01602 | Roche Diagnostics GmbH, Germany | Roche Diagnostics GmbH, Germany | HÓA SINH | Công Ty TNHH Dược Phẩm Quang Dương | 0 |  |  | 0 |  | 0 |  | 0 | 0 | 0 |  | 0 | 0 | 0 |  |  |  | 0 | 0 |  |  |  |  | 0 | 0 | 0 |  |  | 0 | [11 empty] | ALP2L | 180 | II92
414 |  |  | AMYLASE |  |  |  | 3 | B | Hóa chất chema hoặc tương đương Phù hợp với máy sinh hóa tự động urit 8021A | 12x10ml | Hộp | 2 |  |  | 2290000 | 2290000 | 4580000 |  | 2290000 | [5 empty] | HÓA SINH |  | 0 |  |  | 0 |  | 0 |  | 0 | 0 | 0 |  | 0 | 2 | 0 |  |  |  | 0 | 0 |  |  |  |  | 0 | 0 | 0 |  |  | 0 | [12 empty] | 414
190 | II153 | CFAS LIPIDS | CFAS LIPIDS | 12172623122 CFAS LIPIDS 3X1ML |  |  | 1 | B | Phù hợp với máy sinh hóa c 501 hoặc tương đương | 3 x 1 mL | Hộp | 4 | 1162004 | 1160000 | 1160000 | 1162004 | 4640000 | 398954 | 0 | 1162003.5 | 1342115 | KKG-0059-01535 | Roche Diagnostics GmbH, Germany | Roche Diagnostics GmbH, Germany | HÓA SINH | Công Ty TNHH Dược Phẩm Quang Dương | 0 |  |  | 0 |  | 0 |  | 0 | 0 | 0 |  | 0 | 0 | 0 |  |  |  | 0 | 0 |  |  |  |  | 0 | 0 | 0 |  |  | 0 | [11 empty] | CFAS LIPIDS | 190 | II153
272 | II521 | TG CALSET | TG CALSET | 06445900190 TG G2 CS Elecsys | 0 | 0 | 1 | B | Phù hợp với máy miễn dịch e 601 hoặc tương đương | 4 x 1 ml | Hộp | 4 | 1165500 | 1165000 | 1160000 | 1165500 | 4640000 | 300116 | -5000 | 1165500 | 1282050 | KKG-0059-00817 | Roche Diagnostics GmbH, Germany | Roche Diagnostics GmbH, Germany | HÓA SINH | Công Ty TNHH Dược Phẩm Quang Dương | 0 |  |  | 0 |  | 0 |  | 0 | 0 | 0 |  | 0 | 0 | 0 |  |  |  | 0 | 0 |  |  |  |  | 0 | 0 | 0 |  |  | 0 | [11 empty] | TG CALSET | 272 | II521
143 | II410 | ISE STANDARD HIGH | ISE STANDARD HIGH | 11183982216 ISE STANDARD HIGH10X3ML | 0 | 0 | 1 | B | Phù hợp với máy miễn dịch e 601 hoặc tương đương | 10x3ml | Hộp | 15 | 326340 | 320000 | 320000 | 326340 | 4800000 | 11204 | 0 | 326340 | 376923 | KKG-0059-01610 | Roche Diagnostics GmbH, Germany | Roche Diagnostics GmbH, Germany | HÓA SINH | Công Ty TNHH Dược Phẩm Quang Dương | 0 |  |  | 0 |  | 0 |  | 0 | 0 | 0 |  | 0 | 0 | 0 |  |  |  | 0 | 0 |  |  |  |  | 0 | 0 | 0 |  |  | 0 | [11 empty] | ISE STANDARD HIGH | 143 | II410
76 | II303 | FREE PSA CALSET | FREE PSA CALSET | 08851964190 FREE PSA CS ELECSYS V3 | 0 | 0 | 1 | C | Phù hợp với máy miễn dịch e 601 hoặc tương đương | 4 x 1.0 mL | Hộp | 4 | 1165500 | 1160000 | 1220000 | 1223775 | 4880000 | 300116 | 60000 | 1223775 | 1346153 | KKG-0059-02096 | Roche Diagnostics GmbH, Germany | Roche Diagnostics GmbH, Germany | HÓA SINH | Công Ty TNHH Dược Phẩm Quang Dương | 0 |  |  | 0 |  | 0 |  | 0 | 0 | 0 |  | 0 | 0 | 0 |  |  |  | 0 | 0 |  |  |  |  | 0 | 0 | 0 |  |  | 0 | [11 empty] | FREE PSA CALSET | 76 | II303
419 | II208 | Chất kiểm chứng cho các xét nghiệm miễn dịch mức 1 (có giá trị cho cả các xét nghiệm chỉ tố khối u) | Chất kiểm chứng cho các xét nghiệm miễn dịch mức 1 (có giá trị cho cả các xét nghiệm chỉ tố khối u) | MAS Omni IMMUNE | không có | không có | 1 | C | Chất kiểm chứng dạng lỏng, được chuẩn bị từ huyết thanh người. Các mức nồng độ của các chất phân tích được điều chỉnh với hóa chất tinh khiết và các chế phẩm từ mô/dịch cơ thể người. | 1 x 5mL | Lọ | 2 |  |  | 2480000 | 2481287 | 4960000 |  | 2480000 | 2481287 | 2506350 | KKG-0063-00136 | Microgenics Corporation, Mỹ | Microgenics Corporation, Mỹ | HÓA SINH | Công ty TNHH Thiết Bị Minh Tâm | 0 |  |  | 0 |  | 0 |  | 0 | 0 | 0 |  | 0 | 0 | 0 |  |  |  | 0 | 0 |  |  |  |  | 0 | 0 | 0 |  |  | 0 | [11 empty] | Chất kiểm chứng cho các xét nghiệm miễn dịch mức 1 (có giá trị cho cả các xét nghiệm chỉ tố khối u) | 419 | II208
420 | II210 | Chất kiểm chứng cho các xét nghiệm miễn dịch mức 2 (có giá trị cho cả các xét nghiệm chỉ tố khối u) | Chất kiểm chứng cho các xét nghiệm miễn dịch mức 2 (có giá trị cho cả các xét nghiệm chỉ tố khối u) | MAS Omni IMMUNE | không có | không có | 1 | C | Chất kiểm chứng dạng lỏng, được chuẩn bị từ huyết thanh người. Các mức nồng độ của các chất phân tích được điều chỉnh với hóa chất tinh khiết và các chế phẩm từ mô/dịch cơ thể người. | 1 x 5mL | Lọ | 2 |  |  | 2480000 | 2481287 | 4960000 |  | 2480000 | 2481287 | 2506350 | KKG-0063-00137 | Microgenics Corporation, Mỹ | Microgenics Corporation, Mỹ | HÓA SINH | Công ty TNHH Thiết Bị Minh Tâm | 0 |  |  | 0 |  | 0 |  | 0 | 0 | 0 |  | 0 | 0 | 0 |  |  |  | 0 | 0 |  |  |  |  | 0 | 0 | 0 |  |  | 0 | [11 empty] | Chất kiểm chứng cho các xét nghiệm miễn dịch mức 2 (có giá trị cho cả các xét nghiệm chỉ tố khối u) | 420 | II210
421 | II212 | Chất kiểm chứng cho các xét nghiệm miễn dịch mức 3 (có giá trị cho cả các xét nghiệm chỉ tố khối u) | Chất kiểm chứng cho các xét nghiệm miễn dịch mức 3 (có giá trị cho cả các xét nghiệm chỉ tố khối u) | MAS Omni IMMUNE | không có | không có | 1 | C | Chất kiểm chứng dạng lỏng, được chuẩn bị từ huyết thanh người. Các mức nồng độ của các chất phân tích được điều chỉnh với hóa chất tinh khiết và các chế phẩm từ mô/dịch cơ thể người. | 1 x 5mL | Lọ | 2 |  |  | 2480000 | 2481287 | 4960000 |  | 2480000 | 2481287 | 2506350 | KKG-0063-00138 | Microgenics Corporation, Mỹ | Microgenics Corporation, Mỹ | HÓA SINH | Công ty TNHH Thiết Bị Minh Tâm | 0 |  |  | 0 |  | 0 |  | 0 | 0 | 0 |  | 0 | 0 | 0 |  |  |  | 0 | 0 |  |  |  |  | 0 | 0 | 0 |  |  | 0 | [11 empty] | Chất kiểm chứng cho các xét nghiệm miễn dịch mức 3 (có giá trị cho cả các xét nghiệm chỉ tố khối u) | 421 | II212
433 | II248 | CLEANING SOLUTION | Dung dịch rửa | CLEANING SOLUTION | không có | không có | 3 | A | Dung dịch rửa. Thành phần: hypochlorite | 450ml | Bình | 8 |  |  | 620000 | 623700 | 4960000 |  | 620000 | 623700 | 630000 | KKG-0063-00438 | Beckman Coulter Ireland Inc., Ai-len | Beckman Coulter Ireland Inc., Ai-len | HÓA SINH | Công ty TNHH Thiết Bị Minh Tâm | 0 |  |  | 0 |  | 0 |  | 0 | 0 | 0 |  | 0 | 0 | 0 |  |  |  | 0 | 0 |  |  |  |  | 0 | 0 | 0 |  |  | 0 | [11 empty] | CLEANING SOLUTION | 433 | II248
478 | II292 | LDH | Đo hoạt độ LDH | LDH | không có | không có | 3 | B | Hóa chất dùng cho xét nghiệm LDH ; dải đo: 25-1200 U/L ; phương pháp dựa trên khuyến nghị của IFCC, bước sóng 340 nM. Thành phần: là D(-)N-Methylglucamin buffer, pH 9.4 (37°C) 325 mmol/L; Lactate 50 mmol/L ; NAD+ 10 mmol/L; Chất bảo quản. | 4x40ml+4x20ml | Hộp | 1 |  |  | 5080000 | 5089392 | 5080000 |  | 5080000 | 5089392 | 5140800 | KKG-0063-00102 | Beckman Coulter Ireland Inc., Ai-len | Beckman Coulter Ireland Inc., Ai-len | HÓA SINH | Công ty TNHH Thiết Bị Minh Tâm | 0 |  |  | 0 |  | 0 |  | 0 | 0 | 0 |  | 0 | 0 | 0 |  |  |  | 0 | 0 |  |  |  |  | 0 | 0 | 0 |  |  | 0 | [11 empty] | LDH | 478 | II292
66 | II155 | CFAS PROTEINS | CFAS PROTEINS | 11355279216 CFAS PROTEINS |  |  | 1 | B | Phù hợp với máy sinh hóa c 501 hoặc tương đương | 5 x 1 mL | Hộp | 4 | 1305360 | 1300000 | 1370000 | 1370628 | 5480000 |  | 70000 | 1370628 | 1507691 | KKG-0059-01608 | Roche Diagnostics GmbH, Germany | Roche Diagnostics GmbH, Germany | HÓA SINH | Công Ty TNHH Dược Phẩm Quang Dương | 0 |  |  | 0 |  | 0 |  | 0 | 0 | 0 |  | 0 | 0 | 0 |  |  |  | 0 | 0 |  |  |  |  | 0 | 0 | 0 |  |  | 0 | [11 empty] | CFAS PROTEINS | 66 | II155
63 | II187 | CORTISOL CALSET | CORTISOL CALSET | 06687750190 Cortisol G2 CS Elecsys |  |  | 1 | B | Phù hợp với máy miễn dịch e 601 hoặc tương đương | 4 x 1ml | Hộp | 4 | 1398600 | 1390000 | 1460000 | 1468530 | 5840000 | 360140 | 70000 | 1468530 | 1615383 | KKG-0059-01341 | Roche Diagnostics GmbH, Germany | Roche Diagnostics GmbH, Germany | HÓA SINH | Công Ty TNHH Dược Phẩm Quang Dương | 0 |  |  | 0 |  | 0 |  | 0 | 0 | 0 |  | 0 | 0 | 0 |  |  |  | 0 | 0 |  |  |  |  | 0 | 0 | 0 |  |  | 0 | [11 empty] | CORTISOL CALSET | 63 | II187
168 | II152 | CFAS | CFAS | 10759350190 CFAS 12X3ML |  |  | 1 | B | Phù hợp với máy sinh hóa c 501 hoặc tương đương | 12 x 3 mL | Hộp | 4 | 1524474 | 1520000 | 1520000 | 1524474 | 6080000 | 43616 | 0 | 1524474 | 1760768 | KKG-0059-01534 | Roche Diagnostics GmbH, Germany | Roche Diagnostics GmbH, Germany | HÓA SINH | Công Ty TNHH Dược Phẩm Quang Dương | 0 |  |  | 0 |  | 0 |  | 0 | 0 | 0 |  | 0 | 0 | 0 |  |  |  | 0 | 0 |  |  |  |  | 0 | 0 | 0 |  |  | 0 | [11 empty] | CFAS | 168 | II152
72 | II148 | CEA CALSET | CEA CALSET | 11731645322 CEA CALSET GEN.2 |  |  | 1 | C | Phù hợp với máy miễn dịch e 601 hoặc tương đương | 4 x 1.0 mL | Hộp | 5 | 1165500 | 1160000 | 1220000 | 1223775 | 6100000 | 300116 | 60000 | 1223775 | 1346153 | KKG-0059-01212 | Roche Diagnostics GmbH, Germany | Roche Diagnostics GmbH, Germany | HÓA SINH | Công Ty TNHH Dược Phẩm Quang Dương | 0 |  |  | 0 |  | 0 |  | 0 | 0 | 0 |  | 0 | 0 | 0 |  |  |  | 0 | 0 |  |  |  |  | 0 | 0 | 0 |  |  | 0 | [11 empty] | CEA CALSET | 72 | II148
82 | II522 | TOTAL PSA CALSET | TOTAL PSA CALSET | 08838534190 TOTAL PSA CS ELECSYS V3 | 0 | 0 | 1 | C | Phù hợp với máy miễn dịch e 601 hoặc tương đương | 4 x 1.0 mL | Hộp | 5 | 1165500 | 1160000 | 1220000 | 1223775 | 6100000 | 300116 | 60000 | 1223775 | 1346153 | KKG-0059-02095 | Roche Diagnostics GmbH, Germany | Roche Diagnostics GmbH, Germany | HÓA SINH | Công Ty TNHH Dược Phẩm Quang Dương | 0 |  |  | 0 |  | 0 |  | 0 | 0 | 0 |  | 0 | 0 | 0 |  |  |  | 0 | 0 |  |  |  |  | 0 | 0 | 0 |  |  | 0 | [11 empty] | TOTAL PSA CALSET | 82 | II522
64 | II504 | COBAS SAMLPE CUP 5000PCS | SAMPLE CUP | 10394246001 COBAS SAMPLE CUP 5000PCS | 0 | 0 | 1 | A | Phù hợp với máy miễn dịch e 601 hoặc tương đương | 5000 cups | Hộp | 4 | 1526805 | 1526000 | 1600000 | 1603145.25 | 6400000 |  | 74000 | 1603145.25 | 1763460 | KKG-0059-01964 | Greiner Bio-One GmbH, Austria | Roche Diagnostics GmbH, Germany | HÓA SINH | Công Ty TNHH Dược Phẩm Quang Dương | 0 |  |  | 0 |  | 0 |  | 0 | 0 | 0 |  | 0 | 0 | 0 |  |  |  | 0 | 0 |  |  |  |  | 0 | 0 | 0 |  |  | 0 | [11 empty] | COBAS SAMLPE CUP 5000PCS | 64 | II504
209 | II88 | ALB2 (máu) | Albumin | 03183688122 ALB BCG GEN.2, 300T COBAS C |  |  | 1 | B | Phù hợp với máy sinh hóa c 501 hoặc tương đương | 300 tests | Hộp | 24 | 271560 | 270000 | 270000 | 271561.5 | 6480000 |  | 0 | 271561.5 | 313654 | KKG-0059-01566 | Roche Diagnostics GmbH, Germany | Roche Diagnostics GmbH, Germany | HÓA SINH | Công Ty TNHH Dược Phẩm Quang Dương | 0 |  |  | 0 |  | 0 |  | 0 | 0 | 0 |  | 0 | 0 | 0 |  |  |  | 0 | 0 |  |  |  |  | 0 | 0 | 0 |  |  | 0 | [11 empty] | ALB2 (máu) | 209 | II88
403 |  | LDL-CHOLESTEROL CALIBRATOR | LDL-CHOLESTEROL CALIBRATOR |  |  |  | 3 |  | Hoặc hóa chất tương đương tương thích với Hệ thống phân tích sinh hóa, miễn dịch tự động Beckman | 2x1 ml | Hộp | 3 |  |  | 2170000 | 2170000 | 6510000 |  | 2170000 | [5 empty] | HÓA SINH |  | 0 |  |  | 0 |  | 0 |  | 0 | 0 | 0 |  | 0 |  | 0 |  |  |  | 0 | 0 |  |  |  |  | 0 | 0 | 0 |  |  | 0 | [11 empty] | LDL-CHOLESTEROL CALIBRATOR | 403
54 | II90 | ALERE DETERMINE HIV 1/2, L/N7D23-43 | ALERE DETERMINE HIV 1/2 |  |  |  | 3 |  | Sinh phẩm nằm trong khuyến cáo phương cách xét nghiệm chẩn đoán HIV quốc gia của Viện vệ sinh dịch tễ Trung Ương Độ dặc hiệu ≥ 99,75%, Cho kết quả nhanh trong vòng 15 phút | 100 test/bộ | Test | 15000 | 39375 | 39000 | 38000 | 39375 | 570000000 | 39060 | -1000 | [5 empty] | VI SINH |  | 0 |  |  | 0 |  | 0 |  | 0 | 0 | 0 |  | 0 | 0 | 0 |  |  |  | 0 | 0 |  |  |  |  | 0 | 0 | 0 |  |  | 0 | [11 empty] | ALERE DETERMINE HIV 1/2, L/N7D23-43 | 54 | II90
360 | II65 | Dung dịch kiểm tra máy | Access System Check Solution | Access System Check Solution | không có | không có | 3 | A | - Thành phần: Phosphatase kiềm, 1% albumin huyết thanh bò (BSA), 0,25% ProClin 300, < 0,1% natri azit. | 6x4mL | Hộp | 4 |  |  | 1640000 | 1644489 | 6560000 |  | 1640000 | 1644489 | 1661100 | KKG-0063-00464 | Beckman Coulter, Inc., Mỹ | Beckman Coulter, Inc., Mỹ | HÓA SINH | Công ty TNHH Thiết Bị Minh Tâm | 0 |  |  | 0 |  | 0 |  | 0 | 0 | 0 |  | 0 | 0 | 0 |  |  |  | 0 | 0 |  |  |  |  | 0 | 0 | 0 |  |  | 0 | [11 empty] | Dung dịch kiểm tra máy | 360 | II65
435 | II250 | CLEANING SOLUTION (For Contamination Avoidance) | Dung dịch rửa hệ thống máy sinh hóa (Chống lây nhiễm ) | CLEANING SOLUTION (For Contamination Avoidance) | không có | không có | 3 | A | Dung dịch rửa chống lây nhiễm. Thành phần: Natri hiđroxit; Alkane Sulphonate; Axit cumenesulphonic | 4x54 mL | Hộp | 8 |  |  | 850000 | 854469 | 6800000 |  | 850000 | 854469 | 863100 | KKG-0063-00444 | Beckman Coulter Ireland Inc., Ai-len | Beckman Coulter Ireland Inc., Ai-len | HÓA SINH | Công ty TNHH Thiết Bị Minh Tâm | 0 |  |  | 0 |  | 0 |  | 0 | 0 | 0 |  | 0 | 0 | 0 |  |  |  | 0 | 0 |  |  |  |  | 0 | 0 | 0 |  |  | 0 | [11 empty] | CLEANING SOLUTION (For Contamination Avoidance) | 435 | II250
262 | II391 | ISOTONAC3 DILUENT 18L/BOTTLE | Hóa chất pha loãng mẫu cho máy phân tích huyết học Isotonac |  |  |  | 3 |  | Dùng để pha loãng máu cho đếm tế bào Trạng thái vật lí: chất lỏng Màu: không Mùi: không Độ pH: 7,35 đến 7,55 Tính tan: tan trong nước Thành phần: 2 -Hydroxymethyl-2-nitro-1, 3-propanediol, 0,01% Natri clorid, Sulfate, đệm Tris, muối EDTA | Can 18 L | Can | 474 | 3325000 | 3320000 | 3320000 | 3325000 | 1573680000 |  | 0 | [5 empty] | HUYẾT HỌC |  | 0 |  |  | 0 |  | 0 |  | 0 | 0 | 0 |  | 20 | 24 | 36 | 15 | 18 |  | 0 | 0 |  |  |  |  | 0 | 0 | 0 |  |  | 0 | [11 empty] | ISOTONAC3 DILUENT 18L/BOTTLE | 262 | II391
466 | II280 | TOTAL PROTEIN | Định lượng Protein toàn phần | TOTAL PROTEIN | không có | không có | 1 | B | Hóa chất dùng cho xét nghiệm Protein toàn phần ; dải đo: 30-120 g/L ; phương pháp: Biuret. Thành phần: Sodium hydroxide 200 mmol/L; Potassium sodium tartrate 32 mmol/L; Copper sulphate 18.8 mmol/L; Potassium iodide 30 mmol/L. | 4x48ml+4x48ml | Hộp | 2 |  |  | 3650000 | 3650724 | 7300000 |  | 3650000 | 3650724 | 3687600 | KKG-0063-00047 | Beckman Coulter Ireland Inc., Ai-len sản xuất cho Beckman Coulter, Inc., Mỹ | Beckman Coulter, Inc., Mỹ | HÓA SINH | Công ty TNHH Thiết Bị Minh Tâm | 0 |  |  | 0 |  | 0 |  | 0 | 0 | 0 |  | 0 | 0 | 0 |  |  |  | 0 | 0 |  |  |  |  | 0 | 0 | 0 |  |  | 0 | [11 empty] | TOTAL PROTEIN | 466 | II280
341 | II41 | Chất chuẩn Hybritech Free PSA | Access Hybritech Free PSA Calibrators | Access Hybritech Free PSA Calibrators | không có | không có | 1 | C | - Thành phần: S0: BSA đệm, < 0,1% natri azit và 0,25% ProClin 300. S1,S2,S3,S4,S5: PSA tự do ở người ở nồng độ xấp xỉ 0,5, 2, 5, 10 và 20 ng/mL đối với hiệu chuẩn của Hybritech (hoặc 0,4, 1,6, 4,1, 8 và 16 ng/mL đối với hiệu chuẩn của WHO) trong BSA đệm, < 0,1% natri azit và 0,25% ProClin 300. | 1x5mL+5x2.5mL | Hộp | 2 |  |  | 3940000 | 3948021 | 7880000 |  | 3940000 | 3948021 | 3987900 | KKG-0063-00200 | Beckman Coulter, Inc., Mỹ | Beckman Coulter, Inc., Mỹ | HÓA SINH | Công ty TNHH Thiết Bị Minh Tâm | 0 |  |  | 0 |  | 0 |  | 0 | 0 | 0 |  | 0 | 0 | 0 |  |  |  | 0 | 0 |  |  |  |  | 0 | 0 | 0 |  |  | 0 | [11 empty] | Chất chuẩn Hybritech Free PSA | 341 | II41
60 | II100 | Anti E- Cadherin (36) | Anti E- Cadherin (36) |  |  |  | 1 |  | Phù hợp với máy BenchMark GX hoặc tương đương | 250 test | Hộp | 2 | 8948100 | 8948000 | 8940000 | 8948100 | 17880000 |  | -8000 | [5 empty] | GPB |  | 0 |  |  | 0 |  | 0 |  | 0 | 0 | 0 |  | 0 | 0 | 0 |  |  |  | 0 | 0 |  |  |  |  | 0 | 0 | 0 |  |  | 0 | [11 empty] | Anti E- Cadherin (36) | 60 | II100
69 | II468 | Precicontrol Universal | Precicontrol Universal | 11731416190 PRECICTRL UNIVERSAL ELEC | 0 | 0 | 1 | C | Phù hợp với máy miễn dịch e 601 hoặc tương đương | 4x3ml | Hộp | 6 | 1398600 | 1398000 | 1460000 | 1468530 | 8760000 | 120047 | 62000 | 1468530 | 1615383 | KKG-0059-01807 | Roche Diagnostics GmbH, Germany | Roche Diagnostics GmbH, Germany | HÓA SINH | Công Ty TNHH Dược Phẩm Quang Dương | 0 |  |  | 0 |  | 0 |  | 0 | 0 | 0 |  | 0 | 0 | 0 |  |  |  | 0 | 0 |  |  |  |  | 0 | 0 | 0 |  |  | 0 | [11 empty] | Precicontrol Universal | 69 | II468
516 | II513 | DENGUE NS1 AG | Test nhanh kháng nguyên Dengue | SD Bioline Dengue NS1 Ag |  |  | 4 | D | Phát hiện kháng nguyên virus Dengue NS1 trong mẫu huyết thanh, huyết tương và máu toàn phần người. Độ nhạy: 92.4%, Độ đặc hiệu: 98.4% so với RT-PCR. Thể tích mẫu sử dụng: 100µl; Hạn dùng 24 tháng kể từ ngày sản xuất. Các mẫu có ly giải máu, các mẫu có chứa yếu tố thấp khớp, mỡ máu, chứng hoàng đản không ảnh hưởng đến kết quả xét nghiệm. Kít thử ổn định ít nhất 4 tuần khi để ở nhiệt độ 55±1°C. Tiêu chuẩn ISO | 25 test/ hộp | Test | 14637 |  |  | 96000 | 96957 | 1405152000 |  | 96000 | 96957 | 96957 | KKG-0292-00066 | SD/ Hàn Quốc | SD/ Hàn Quốc | HUYẾT HỌC | CÔNG TY CP VTYT HỒNG THIỆN MỸ |  |  |  | 0 |  | 0 |  | 0 | 0 | 0 |  | 100 | 1500 | 425 |  | 12 |  | 0 | 0 |  |  |  |  | 0 | 0 | 0 |  |  | 0 | [11 empty] | DENGUE NS1 AG | 516 | II513
460 | II279 | URINARY/CSF PROTEIN | Định lượng Protein | URINARY/CSF PROTEIN | không có | không có | 1 | B | Hóa chất dùng cho xét nghiệm Urinary/CSF Protein ; dải đo: 0.01-2.0 g/L ; phương pháp: Pyrogallol Red Molybdate. Thành phần: R1: Pyrogallol Red 47 µmol/L; Natri Molybdate 320 µmol/L; Axit succinic 50 mmol/L ; Chất hiệu chuẩn: Albumin huyết thanh người 0,5 g/L; | 4x19ml+1x3ml | Hộp | 2 |  |  | 4400000 | 4407480 | 8800000 |  | 4400000 | 4407480 | 4452000 | KKG-0063-00057 | Beckman Coulter Ireland Inc., Ai-len sản xuất cho Beckman Coulter, Inc., Mỹ | Beckman Coulter, Inc., Mỹ | HÓA SINH | Công ty TNHH Thiết Bị Minh Tâm | 0 |  |  | 0 |  | 0 |  | 0 | 0 | 0 |  | 0 | 0 | 0 |  |  |  | 0 | 0 |  |  |  |  | 0 | 0 | 0 |  |  | 0 | [11 empty] | URINARY/CSF PROTEIN | 460 | II279
534 |  |  | Test chuẩn dương tính | Clinitek Atlas positive control strips |  |  | 1 | B | Dùng để hiệu chuẩn máy, đo các thông số: Bilirubin, Blood, Clarity, Color, Glucose, Ketones, Leukocyte, Nitrit, PH, Protein, SG (Specific Gravity), Urobilinogen. đơn vị trúng thầu chịu trách nhiệm cung cấp máy theo thầu vật tư, sinh phẩm đặt. | 25 test/ hộp | test | 150 |  |  | 61000 | 61600 | 9150000 |  | 61000 | 61600 | 76000 | KKG-1043-00008 | Siemens Healthcare Diagnostics Inc, Mỹ/Mỹ | Siemens Healthcare Diagnostics Inc, Mỹ | SINH HÓA | [10 empty] | 0 | [14 empty] | 0 | [16 empty] | 534
535 |  |  | Test chuẩn âm tính | Clinitek Atlas Negative control strips |  |  | 1 | B | Dùng để hiệu chuẩn máy, đo các thông số: Bilirubin, Blood, Clarity, Color, Glucose, Ketones, Leukocyte, Nitrit, PH, Protein, SG (Specific Gravity), Urobilinogen. đơn vị trúng thầu chịu trách nhiệm cung cấp máy theo thầu vật tư, sinh phẩm đặt. | 25 test/ hộp | test | 150 |  |  | 61000 | 61600 | 9150000 |  | 61000 | 61600 | 76000 | KKG-1043-00009 | Siemens Healthcare Diagnostics Inc, Mỹ/Mỹ | Siemens Healthcare Diagnostics Inc, Mỹ | SINH HÓA | [10 empty] | 0 | [14 empty] | 0 | [16 empty] | 535
269 | II457 | NH3/ETH/CO2 CALIBRATOR | NH3/ETH/CO2 CALIBRATOR | 20751995190 NH3/ETH/CO2 CALIBRATOR | 0 | 0 | 1 | B | Phù hợp với máy sinh hóa c 501 hoặc tương đương | 2 x 4 ml | Hộp | 7 | 1313000 | 1313000 | 1310000 | 1313518.5 | 9170000 | 169115 | -3000 | 1313518.5 | 1517114 | KKG-0059-01596 | Roche Diagnostics GmbH, Germany | Roche Diagnostics GmbH, Germany | HÓA SINH | Công Ty TNHH Dược Phẩm Quang Dương | 0 |  |  | 0 |  | 0 |  | 0 | 0 | 0 |  | 0 | 0 | 0 |  |  |  | 0 | 0 |  |  |  |  | 0 | 0 | 0 |  |  | 0 | [11 empty] | NH3/ETH/CO2 CALIBRATOR | 269 | II457
223 | II337 | NH3 | Hóa chất dùng cho xét nghiệm Ammoniac | NH3 | không có | không có | 3 | B | "Hóa chất dùng cho xét nghiệm NH3, dải đo 0-1180 μmol/L; có kèm chất chuẩn trong hộp, thành phần R1a. Reagent NADPH 0.26 mmol/l; α -ketoglutarate 3.88 mmol/l; R1b.Đệm Triethanolamine 0.15 mol/l, pH 8.6; R2. GLDH ≥ 1200 U/ml; CAL Standard" | "(R1a:10x5ml),(R1b.Buffer70ml),(R2:GLDH1x1ml),(CALStandard5.5ml)" | Hộp | 4 |  |  | 2300000 | 2300000 | 9200000 |  | 2300000 |  | 2.378.614 | KKG-1018-00348 | Randox/ Anh | Randox/ Anh | HÓA SINH | Công ty TNHH Thiết Bị Minh Tâm | 0 |  |  | 0 |  | 0 |  | 0 | 0 | 0 |  | 0 | 0 | 0 |  |  |  | 0 | 0 |  |  |  |  | 0 | 0 | 0 |  |  | 0 | [11 empty] | NH3 | 223 | II337
457 | II275 | Định lượng Sắt | Định lượng IRON | IRON | không có | không có | 1 | B | Hóa chất dùng cho xét nghiệm Sắt ; dải đo: 2-179 μmol/L ; phương pháp: TPTZ, bước sóng 600/800 nM. Thành phần: Glycine buffer (pH 1.7) 215 mmol/L; L-ascorbic acid 4.7 mmol/L; 2,4,6-Tri(2-pyridyl)-5-triazine 0.5 mmol/L | 4x15ml+4x15ml | Hộp | 3 |  |  | 3190000 | 3193344 | 9570000 |  | 3190000 | 3193344 | 3225600 | KKG-0063-00064 | Beckman Coulter Ireland Inc., Ai-len sản xuất cho Beckman Coulter, Inc., Mỹ | Beckman Coulter, Inc., Mỹ | HÓA SINH | Công ty TNHH Thiết Bị Minh Tâm | 0 |  |  | 0 |  | 0 |  | 0 | 0 | 0 |  | 0 | 0 | 0 |  |  |  | 0 | 0 |  |  |  |  | 0 | 0 | 0 |  |  | 0 | [11 empty] | Định lượng Sắt | 457 | II275
75 | II298 | FERRITIN CALSET | FERRITIN CALSET | 03737586190 FERRITIN CALSET | 0 | 0 | 1 | B | Phù hợp với máy miễn dịch e 601 hoặc tương đương | 4 x 1 ml | Hộp | 8 | 1165500 | 1160000 | 1220000 | 1223775 | 9760000 | 291375 | 60000 | 1223775 | 1346153 | KKG-0059-01700 | Roche Diagnostics GmbH, Germany | Roche Diagnostics GmbH, Germany | HÓA SINH | Công Ty TNHH Dược Phẩm Quang Dương | 0 |  |  | 0 |  | 0 |  | 0 | 0 | 0 |  | 0 | 0 | 0 |  |  |  | 0 | 0 |  |  |  |  | 0 | 0 | 0 |  |  | 0 | [11 empty] | FERRITIN CALSET | 75 | II298
79 | II327 | HCG BETA CALSET | HCG BETA CALSET | 03302652190 HCG+BETA II CS ELEC | 0 | 0 | 1 | C | Phù hợp với máy miễn dịch e 601 hoặc tương đương | 4 x 1 ml | Hộp | 8 | 1165500 | 1160000 | 1220000 | 1223775 | 9760000 | 300116 | 60000 | 1223775 | 1346153 | KKG-0059-01223 | Roche Diagnostics GmbH, Germany | Roche Diagnostics GmbH, Germany | HÓA SINH | Công Ty TNHH Dược Phẩm Quang Dương | 0 |  |  | 0 |  | 0 |  | 0 | 0 | 0 |  | 0 | 1 | 0 |  |  |  | 0 | 0 |  |  |  |  | 0 | 0 | 0 |  |  | 0 | [11 empty] | HCG BETA CALSET | 79 | II327
83 | II527 | TSH CALSET | TSH CALSET | 08443459190 TSH CS Elecsys V3 | 0 | 0 | 1 | B | Phù hợp với máy miễn dịch e 601 hoặc tương đương | 4x1.3 ml | Hộp | 8 | 1165500 | 1160000 | 1220000 | 1223775 | 9760000 | 230858 | 60000 | 1223775 | 1346153 | KKG-0059-00938 | Roche Diagnostics GmbH, Germany | Roche Diagnostics GmbH, Germany | HÓA SINH | Công Ty TNHH Dược Phẩm Quang Dương | 0 |  |  | 0 |  | 0 |  | 0 | 0 | 0 |  | 0 | 0 | 0 |  |  |  | 0 | 0 |  |  |  |  | 0 | 0 | 0 |  |  | 0 | [11 empty] | TSH CALSET | 83 | II527
557 | II404 | ISE CLEANING SOL | ISE CLEANING SOL | 11298500316 ISE CLEANING SOL. | 0 | 0 | 1 | A | Phù hợp với máy miễn dịch e 601 hoặc tương đương | 5x100 ml | Hộp | 6 | 1708179 | 1700000 | 1630000 | 1708179 | 9780000 | 3518 | -70000 | 1630534.5 | 1883268 | KKG-0059-02033 | Roche Diagnostics GmbH, Germany | Roche Diagnostics GmbH, Germany | HÓA SINH | Công Ty TNHH Dược Phẩm Quang Dương | 0 |  |  | 0 |  | 0 |  | 0 | 0 | 0 |  | 0 | 0 | 0 |  |  |  | 0 | 0 |  |  |  |  | 0 | 0 | 0 |  |  | 0 | [11 empty] | ISE CLEANING SOL | 557 | II404
73 | II114 | Bari sunfa ( dạng nước) | Bari sulfat |  |  |  | 5 |  | Thành phần bari sulfat dùng trong chụp X – quang thực quản, dạ dày, ruột. | 140gam | Gói | 100 | 0 | 0 | 25000 | 25000 | 2500000 |  | 25000 | [5 empty] | CDHA |  | 0 |  |  | 0 |  | 0 |  | 0 | 0 | 0 |  | 0 | 0 | 0 |  |  |  | 0 | 0 |  |  |  |  | 0 | 0 | 0 |  |  | 0 | [11 empty] | Bari sunfa ( dạng nước) | 73 | II114
236 | II353 | V8 Haemoglobin Ultra - Screen CZE Kit | Hóa chất điện di hemoglobin trên hệ thống điện di mao quản |  |  |  | 3 |  | Hóa chất điện di Haemoglobin. Tương thích với máy điện di mao quản tự đông. Thành phần gồm Haemoglobin Ultrascreen Buffer và Haemoglobin Ultrascreen Diluent | 1x500ml +2x20ml (200test) | Hộp | 35 | 42358050 | 42350000 | 36960000 | 42358050 | 1293600000 |  | -5390000 | [5 empty] | HUYẾT HỌC |  | 0 |  |  | 0 |  | 0 |  | 0 | 0 | 0 |  | 0 | 0 | 0 |  |  |  | 0 | 0 |  |  |  |  | 0 | 0 | 0 |  |  | 0 | [11 empty] | V8 Haemoglobin Ultra - Screen CZE Kit | 236 | II353
561 | II84 | ACID WASH SOLUTION | ACID WASH SOLUTION | 04880307190 ACID WASH (2X1.8L) |  |  | 1 | A | Phù hợp với máy sinh hóa c 501 hoặc tương đương | 2 x 1.8 L | Hộp | 3 | 3504270 | 3500000 | 3340000 | 3504270 | 10020000 |  | -160000 | 3344985 | 3863458 | KKG-0059-02034 | Roche Diagnostics GmbH, Germany / Thermo Fisher Scientific, Inc., USA | Roche Diagnostics GmbH, Germany | HÓA SINH | Công Ty TNHH Dược Phẩm Quang Dương | 0 |  |  | 0 |  | 0 |  | 0 | 0 | 0 |  | 0 | 0 | 0 |  |  |  | 0 | 0 |  |  |  |  | 0 | 0 | 0 |  |  | 0 | [11 empty] | ACID WASH SOLUTION | 561 | II84
52 | II154 | CFAS PROTEINS U | CFAS PROTEIN U | 03121305122 CFAS PROTEINS U |  |  | 1 | B | Phù hợp với máy sinh hóa c 501 hoặc tương đương | 5 x 1 mL | Hộp | 5 | 1954544 | 1950000 | 2050000 | 2052270.675 | 10250000 |  | 100000 | 2052270.675 | 2257498 | KKG-0059-01582 | Roche Diagnostics GmbH, Germany | Roche Diagnostics GmbH, Germany | HÓA SINH | Công Ty TNHH Dược Phẩm Quang Dương | 0 |  |  | 0 |  | 0 |  | 0 | 0 | 0 |  | 0 | 0 | 0 |  |  |  | 0 | 0 |  |  |  |  | 0 | 0 | 0 |  |  | 0 | [11 empty] | CFAS PROTEINS U | 52 | II154
422 | II213 | Ammonia Ethanol Control Level 1 | Chất kiểm chứng cho xét nghiệm ethanol và ammoniac level 1 | Ammonia Ethanol Control Level 1 | không có | không có | 3 | B | "Chất kiểm chứng dùng để kiểm soát chất lượng của Xét nghiệm Ammonia và Alcohol theo dõi độ chính xác và phát hiện các sai số phân tích hệ thống trên các thiết bị sinh hóa lâm sàng. | 6X2ml | Hộp | 2 |  |  | 5440000 | 5445000 | 10880000 |  | 5440000 | 5445000 | 5500000 | KKG-0232-00061 | Randox/ Anh | Randox/ Anh | HÓA SINH | Công ty TNHH Thiết Bị Minh Tâm | 0 |  |  | 0 |  | 0 |  | 0 | 0 | 0 |  | 0 | 0 | 0 |  |  |  | 0 | 0 |  |  |  |  | 0 | 0 | 0 |  |  | 0 | [11 empty] | Ammonia Ethanol Control Level 1 | 422 | II213
423 | II214 | Ammonia Ethanol Control Level 2 | Chất kiểm chứng cho xét nghiệm ethanol và ammoniac level 2 | Ammonia Ethanol Control Level 2 | không có | không có | 3 | B | Chất kiểm chứng dùng để kiểm soát chất lượng của Xét nghiệm Ammonia và Alcohol theo dõi độ chính xác và phát hiện các sai số phân tích hệ thống trên các thiết bị sinh hóa lâm sàng. | 6x2ml | Hộp | 2 |  |  | 5440000 | 5445000 | 10880000 |  | 5440000 | 5445000 | 5500000 | KKG-0232-00062 | Randox/ Anh | Randox/ Anh | HÓA SINH | Công ty TNHH Thiết Bị Minh Tâm | 0 |  |  | 0 |  | 0 |  | 0 | 0 | 0 |  | 0 | 0 | 0 |  |  |  | 0 | 0 |  |  |  |  | 0 | 0 | 0 |  |  | 0 | [11 empty] | Ammonia Ethanol Control Level 2 | 423 | II214
56 | II194 | CYFRA 21-1 CALSET | CYFRA 21-1 CALSET | 11820974322 CYFRA CALSET 2 ELEC |  |  | 1 | C | Phù hợp với máy miễn dịch e 601 hoặc tương đương | 4 x 1.0 mL | Hộp | 6 | 1748250 | 1748000 | 1830000 | 1835662.5 | 10980000 | 450174 | 82000 | 1835662.5 | 2019229 | KKG-0059-01779 | Roche Diagnostics GmbH, Germany | Roche Diagnostics GmbH, Germany | HÓA SINH | Công Ty TNHH Dược Phẩm Quang Dương | 0 |  |  | 0 |  | 0 |  | 0 | 0 | 0 |  | 0 | 0 | 0 |  |  |  | 0 | 0 |  |  |  |  | 0 | 0 | 0 |  |  | 0 | [11 empty] | CYFRA 21-1 CALSET | 56 | II194
80 | II121 | Bộ đo độ đục chuẩn (Máy Phoenix) | Bộ đo độ đục chuẩn |  |  |  | 5 |  | Bộ độ đục chuẩn máy định danh tự động Gồm 4 ống chuẩn với độ đục lần lượt là 0,25; 0,50; 1,0; 4,0 dùng để hiệu chuẩn máy đo độ đục Bảo quản: 2 - 25ºC Đóng gói: Hộp/1 bộ Tiêu chuẩn chất lượng: ISO 13485 |  | Bộ | 1 | 14069000 | 14060000 | 14060000 | 14069000 | 14060000 |  | 0 | [5 empty] | VI SINH |  | 0 |  |  | 0 |  | 0 |  | 0 | 0 | 0 |  | 0 | 0 | 0 |  |  |  | 0 | 0 |  |  |  |  | 0 | 0 | 0 |  |  | 0 | [11 empty] | Bộ đo độ đục chuẩn (Máy Phoenix) | 80 | II121
81 | II122 | Giun đầu gai | Bộ xét nghiệm Gnathoselisa (giun đầu gai) |  |  |  | 3 |  | Kit ứng dụng kỹ thuật ELISA để phát hiện kháng thể thuộc lớp IgG kháng giun đầu gai (Gnathostoma spinigerum) trong mẫu huyết thanh người. | 96 test/hộp | Hộp | 12 | 6500000 | 6500000 | 6000000 | 6500000 | 72000000 | 6000000 | -500000 | [5 empty] | VI SINH |  | 0 |  |  | 0 |  | 0 |  | 0 | 0 | 0 |  | 0 | 0 | 0 |  |  |  | 0 | 0 |  |  |  |  | 0 | 0 | 0 |  |  | 0 | [11 empty] | Giun đầu gai | 81 | II122
336 | II30 | Chất chuẩn HBs Ag | Access HBs Ag Calibrators | Access HBs Ag Calibrators | không có | không có | 1 | D | - Thành phần: C0: Chất hiệu chuẩn âm tính: Chất nền BSA đệm, < 0,1% NaN3, 0,25% ProClin 300 C1: Chất hiệu chuẩn dương tính: Chất nền BSA đệm, kháng nguyên HBs, < 0,1% NaN3, 0,25% ProClin 300 | 1x2.7mL+1x2.7mL | Hộp | 2 |  |  | 5780000 | 5788976 | 11560000 |  | 5780000 | 5788976 | 5847450 | KKG-0063-00427 | Bio-Rad, Pháp sản xuất cho Beckman Coulter, Inc., Mỹ | Beckman Coulter, Inc., Mỹ | HÓA SINH | Công ty TNHH Thiết Bị Minh Tâm | 0 |  |  | 0 |  | 0 |  | 0 | 0 | 0 |  | 0 | 0 | 0 |  |  |  | 0 | 0 |  |  |  |  | 0 | 0 | 0 |  |  | 0 | [11 empty] | Chất chuẩn HBs Ag | 336 | II30
409 |  |  | GGT |  |  |  | 3 |  | Hoặc hóa chất tương đương tương thích với Máy phân tích sinh hóa tự động urit 8021A |  | Hộp | 13 |  |  | 900000 | 900000 | 11700000 |  | 900000 | [5 empty] | HÓA SINH |  | 0 |  |  | 0 |  | 0 |  | 0 | 0 | 0 |  |  | 5 | 1 | 4 | 3 |  | 0 | 0 |  |  |  |  | 0 | 0 | 0 |  |  | 0 | [12 empty] | 409
362 | II67 | Chất chuẩn Testosterone | Access Testosterone Calibrators | Access Testosterone Calibrators | không có | không có | 1 | B | - Thành phần: S0: Chất nền albumin huyết thanh bò (BSA) có đệm, 0,5% ProClin 300 và < 0,1% natri azit. S1, S2, S3, S4, S5: Chất nền BSA có 0,5% ProClin 300 và < 0,1% natri azit và testosterone ở 0,5, 1,5, 4, 8 hoặc 16 ng/mL (1,7, 5,2, 13,9, 27,8, và 55,5 nmol/L). | 6x2.5mL | Hộp | 3 |  |  | 3940000 | 3948021 | 11820000 |  | 3940000 | 3948021 | 3987900 | KKG-0063-00224 | Beckman Coulter, Inc., Mỹ | Beckman Coulter, Inc., Mỹ | HÓA SINH | Công ty TNHH Thiết Bị Minh Tâm | 0 |  |  | 0 |  | 0 |  | 0 | 0 | 0 |  | 0 | 0 | 0 |  |  |  | 0 | 0 |  |  |  |  | 0 | 0 | 0 |  |  | 0 | [11 empty] | Chất chuẩn Testosterone | 362 | II67
343 | II43 | Chất chuẩn Hybritech PSA | Access Hybritech PSA Calibrators | Access Hybritech PSA Calibrators | không có | không có | 1 | C | - Thành phần: S0: Albumin huyết thanh bò (BSA) đệm, < 0,1% natri azit và 0,5% ProClin 300. S1,S2,S3,S4,S5: PSA trong huyết thanh ở mức xấp xỉ 0,5, 2, 10, 75 và 150 ng/mL đối với hiệu chuẩn của Hybritech (hoặc 0,4, 1,7, 8, 58 và 121 ng/mL đối với hiệu chuẩn của WHO) trong BSA đệm, < 0,1% natri azit và 0,5% ProClin 300. | 6x2.5mL | Hộp | 4 |  |  | 2960000 | 2960496 | 11840000 |  | 2960000 | 2960496 | 2990400 | KKG-0063-00206 | Beckman Coulter, Inc., Mỹ | Beckman Coulter, Inc., Mỹ | HÓA SINH | Công ty TNHH Thiết Bị Minh Tâm | 0 |  |  | 0 |  | 0 |  | 0 | 0 | 0 |  | 0 | 0 | 0 |  |  |  | 0 | 0 |  |  |  |  | 0 | 0 | 0 |  |  | 0 | [11 empty] | Chất chuẩn Hybritech PSA | 343 | II43
86 | II240 | Clincare S.H 500ml | Dung dịch khử khuẩn bề mặt dạng xịt | Sanosil S006 | Dung dịch sát khuẩn bề mặt | N01.02.040.0808.000.0001 | 5 | 0 | Dung dịch khử khuẩn bề mặt dạng xịt Thành phần: chưa cồn 70% đến 90%/ clo Đặc tính: Không mùi/mùi dễ chịu, không gây kích ứng da -Tiêu chuẩn chất lượng ISO/CE | Chai 750ml | Chai | 5000 | 90000 | 90000 | 90000 | 150000 | 450000000 |  | 0 | 150000 | 180000 | KKG-0212-00248 | Lavitec/ Việt Nam | Lavitec/ Việt Nam | KSNK | CÔNG TY TNHH LAVITEC SÀI GÒN | 0 |  |  | 0 |  | 0 |  | 0 | 0 | 0 |  | 0 | 0 | 0 |  |  |  | 0 | 0 |  |  |  |  | 0 | 0 | 0 |  |  | 0 | [11 empty] | Clincare S.H 500ml | 86 | II240
61 | II473 | PROBE WASH M | PROBE WASH M | 03005712190 PROBE WASH M ELECSYS | 0 | 0 | 1 | 0 | Phù hợp với máy miễn dịch e 601 hoặc tương đương | 12x70 ml | Hộp | 8 | 1571094 | 1571000 | 1640000 | 1649648.7 | 13120000 | 2018 | 69000 | 1649648.7 | 1814614 | KKG-0059-01955 | Roche Diagnostics GmbH, Germany | Roche Diagnostics GmbH, Germany | HÓA SINH | Công Ty TNHH Dược Phẩm Quang Dương | 0 |  |  | 0 |  | 0 |  | 0 | 0 | 0 |  | 0 | 0 | 0 |  |  |  | 0 | 0 |  |  |  |  | 0 | 0 | 0 |  |  | 0 | [11 empty] | PROBE WASH M | 61 | II473
322 | II19 | Chất chuẩn Ferritin | Access Ferritin Calibrators | Access Ferritin Calibrators | không có | không có | 1 | B | - Thành phần: S0: Chất nền albumin huyết thanh bò (BSA) đệm có chất hoạt động bề mặt, < 0,1% natri azit, 0,5% ProClin 300. Có chứa 0 ng/mL (mg/L) ferritin. S1, S2, S3, S4, S5: Ferritin ở gan người lần lượt ở các mức nồng độ xấp xỉ 10, 50, 200, 500 và 1.500 ng/mL (µg/L), trong chất nền BSA đệm có chất hoạt động bề mặt, < 0,1% natri azit và 0,5% ProClin 300. | 6x4mL | Hộp | 4 |  |  | 3280000 | 3288978 | 13120000 |  | 3280000 | 3288978 | 3322200 | KKG-0063-00185 | Beckman Coulter, Inc., Mỹ | Beckman Coulter, Inc., Mỹ | HÓA SINH | Công ty TNHH Thiết Bị Minh Tâm | 0 |  |  | 0 |  | 0 |  | 0 | 0 | 0 |  | 0 | 0 | 0 |  |  |  | 0 | 0 |  |  |  |  | 0 | 0 | 0 |  |  | 0 | [11 empty] | Chất chuẩn Ferritin | 322 | II19
92 | II136 | Ortho BioVue System Reverse Diluent Cassette | Card sàng lọc và xác định kháng thể hệ nhóm máu ABO, Phản ứng hòa hợp trong môi trường nước muối |  |  |  | 3 |  | Hộp 600 test/100 Cassette/ Hộp. Máy Ortho Vision |  | Hộp | 30 | 360000 |  | 37680000 | 37680000 | 1130400000 |  | 37680000 | [5 empty] | HUYẾT HỌC |  | 0 |  |  | 0 |  | 0 |  | 0 | 0 | 0 |  | 0 | 0 | 0 |  |  |  | 0 | 0 |  |  |  |  | 0 | 0 | 0 |  |  | 0 | [11 empty] | Ortho BioVue System Reverse Diluent Cassette | 92 | II136
90 | II134 | Canh trường định danh - id broth | Canh trường định danh |  |  |  | 5 |  | id broth |  | Ống | 2800 | 21740 | 21000 | 21000 | 21740 | 58800000 |  | 0 | [5 empty] | VI SINH |  | 0 |  |  | 0 |  | 0 |  | 0 | 0 | 0 |  | 0 | 0 | 0 |  |  |  | 0 | 0 |  |  |  |  | 0 | 0 | 0 |  |  | 0 | [11 empty] | Canh trường định danh - id broth | 90 | II134
91 | II135 | Canh trường làm kháng sinh đồ -ast broth | Canh trường làm kháng sinh đồ |  |  |  | 5 |  | ast broth |  | Ống | 3000 | 25510 | 25000 | 25000 | 25510 | 75000000 |  | 0 | [5 empty] | VI SINH |  | 0 |  |  | 0 |  | 0 |  | 0 | 0 | 0 |  | 0 | 0 | 0 |  |  |  | 0 | 0 |  |  |  |  | 0 | 0 | 0 |  |  | 0 | [11 empty] | Canh trường làm kháng sinh đồ -ast broth | 91 | II135
285 | II350 | HemosIL D-Dimer HS 500 | Hóa chất dùng để XN định lượng D-Dimer, theo phương pháp miễn dịch latex trên máy phân tích đông máu |  |  |  | 1 | B | Hóa chất dùng để XN định lượng D-Dimer theo phương pháp miễn dịch độ đục, loại trừ thuyên tắc huyết khối tĩnh mạch (VTE) Ngưỡng ≥ 500 ng/mL, độ nhạy ≥ 99.9%, độ đặc hiệu ≥ 40%, độ tuyến tính ≥ 215 - 128000ng/ml (chế độ auto rerun). Hóa chất kèm theo chất đệm (hoặc chất pha loãng) và chất chuẩn. Dạng Lỏng . Độ ổn định sử dụng sau khi hoàn nguyên (hoặc mở nắp): hóa chất Latex ≥ 30 ngày nhiệt độ 2-8 độ C , ≥ 7 ngày nhiệt độ 15 độ C trên máy | 3x4mL+3x6mL+2x1mL | Hộp | 45 |  |  | 22300000 | 22306200 | 1003500000 |  | 22300000 | 22306200 | 23421300 | KKG-1063-00123 | Biokit, S.A., Tây Ban Nha sản xuất cho Instrumentation Laboratory Company, Mỹ | Instrumentation Laboratory Company, Mỹ | HUYẾT HỌC |  | 0 |  |  | 0 |  | 0 |  | 0 | 0 | 0 |  | 0 | 0 | 0 |  |  |  | 0 | 0 |  |  |  |  | 0 | 0 | 0 |  |  | 0 | [11 empty] | HemosIL D-Dimer HS 500 | 285 | II350
263 | II392 | HEMOLYNAC 3N | Hóa chất phá vỡ hồng cầu cho máy phân tích huyết học Hemolynac 3N |  |  |  | 3 |  | Dùng để ly giải màng tế bào hồng cầu cho phân tích Hemoglobin Trạng thái vật lí: chất lỏng Màu: không Mùi: nhẹ Độ pH: 5 đến 7 Tính tan: tan trong nước Thành phần: Chất hoạt động bề mặt mang điện tích dương | Can 500 mL | Chai | 268 | 3050000 | 3050000 | 3050000 | 3050000 | 817400000 | 2710000 | 0 | [5 empty] | HUYẾT HỌC |  | 0 |  |  | 0 |  | 0 |  | 0 | 0 | 0 |  | 10 | 22 | 18 | 5 | 10 |  | 0 | 0 |  |  |  |  | 0 | 0 | 0 |  |  | 0 | [11 empty] | HEMOLYNAC 3N | 263 | II392
94 | II138 | Ortho BioVue System ABO-Rh Reverse Grouping Cassette | Card xác định nhóm máu 2 phương pháp |  |  |  | 3 |  | Hộp 100 test/100 Cassette/ Hộp. Máy Ortho Vision |  | Hộp | 130 |  |  | 5950000 | 5950000 | 773500000 |  | 5950000 | [5 empty] | HUYẾT HỌC |  | 0 |  |  | 0 |  | 0 |  | 0 | 0 | 0 |  | 0 | 0 | 0 |  |  |  | 0 | 0 |  |  |  |  | 0 | 0 | 0 |  |  | 0 | [11 empty] | Ortho BioVue System ABO-Rh Reverse Grouping Cassette | 94 | II138
93 | II137 | Ortho BioVue System ABD Confirmation Cassette | Card xác định nhóm máu 1 phương pháp |  |  |  | 3 |  | Hộp 200 test/100 Cassette/ Hộp. Máy Ortho Vision |  | Hộp | 50 |  |  | 12510000 | 12510000 | 625500000 |  | 12510000 | [5 empty] | HUYẾT HỌC |  | 0 |  |  | 0 |  | 0 |  | 0 | 0 | 0 |  | 0 | 0 | 0 |  |  |  | 0 | 0 |  |  |  |  | 0 | 0 | 0 |  |  | 0 | [11 empty] | Ortho BioVue System ABD Confirmation Cassette | 93 | II137
96 | II140 | PIMA CD4 CARTRIDGE KIT | Card xét nghiệm CD4 |  |  |  | 3 |  | Hoặc tương đương tương thích với máy Pima |  | Test | 2100 | 298025 | 290000 | 290000 | 298025 | 609000000 |  | 0 | [5 empty] | HUYẾT HỌC |  |  |  |  | 0 |  | 0 |  | 0 | 0 | 0 |  | 0 | 0 | 0 |  |  |  | 0 | 0 |  |  |  |  | 0 | 0 | 0 |  |  | 0 | [11 empty] | PIMA CD4 CARTRIDGE KIT | 96 | II140
405 | II184 | Dung dịch rửa máy hàng ngày | Contrad 70 | Contrad 70 | không có | không có | 3 | A | - Thành phần: Là một dung dịch nhày có chứa các chất hoạt động bề mặt Anionic và Nonionic trong kiềm tan. | 1L | Bình | 4 |  |  | 3280000 | 3288978 | 13120000 |  | 3280000 | 3288978 | 3322200 | KKG-0063-00471 | Beckman Coulter, Inc., Mỹ | Beckman Coulter, Inc., Mỹ | HÓA SINH | Công ty TNHH Thiết Bị Minh Tâm | 0 |  |  | 0 |  | 0 |  | 0 | 0 | 0 |  | 0 | 0 | 0 |  |  |  | 0 | 0 |  |  |  |  | 0 | 0 | 0 |  |  | 0 | [11 empty] | Dung dịch rửa máy hàng ngày | 405 | II184
226 | II340 | NEONATAL G6PD Screening Assay (Kit/480) | Hóa chất dùng cho xét nghiệm sàng lọc sơ sinh G6PD |  |  |  | 3 |  | Độ nhạy: Được định nghĩa hoạt độ nhỏ nhất của G6PD phân biệt được có ý nghĩa thống kê. Hoạt độ này là 1.0 U/gHb. | 480 kit | Hộp | 20 | 29667000 | 29660000 | 29660000 | 29667000 | 593200000 |  | 0 | [5 empty] | HUYẾT HỌC |  | 0 |  |  | 0 |  | 0 |  | 0 | 0 | 0 |  | 0 | 0 | 0 |  |  |  | 0 | 0 |  |  |  |  | 0 | 0 | 0 |  |  | 0 | [11 empty] | NEONATAL G6PD Screening Assay (Kit/480) | 226 | II340
50 | II103 | ANTI TPO CALSET | ANTI TPO CALSET | 06472931190 Anti-TPO CS Elecsys |  |  | 1 | B | Phù hợp với máy miễn dịch e 601 hoặc tương đương | 4x1.5mL | Hộp | 6 | 2100000 | 2100000 | 2200000 | 2205000 | 13200000 | 367500 | 100000 | 2205000 | 2425500 | KKG-0059-02089 | Roche Diagnostics GmbH, Germany | Roche Diagnostics GmbH, Germany | HÓA SINH | Công Ty TNHH Dược Phẩm Quang Dương | 0 |  |  | 0 |  | 0 |  | 0 | 0 | 0 |  | 0 | 0 | 0 |  |  |  | 0 | 0 |  |  |  |  | 0 | 0 | 0 |  |  | 0 | [11 empty] | ANTI TPO CALSET | 50 | II103
84 | II474 | PROBNP CALSET | PROBNP CALSET | 08884234190 PROBNP G2 CS ELECSYS V2 | 0 | 0 | 1 | C | Phù hợp với máy miễn dịch e 601 hoặc tương đương | 4 x 1 ml | Hộp | 10 | 1260000 | 1260000 | 1320000 | 1323000 | 13200000 | 324450 | 60000 | 1323000 | 1455300 | KKG-0059-01006 | Roche Diagnostics GmbH, Germany | Roche Diagnostics GmbH, Germany | HÓA SINH | Công Ty TNHH Dược Phẩm Quang Dương | 0 |  |  | 0 |  | 0 |  | 0 | 0 | 0 |  | 0 | 0 | 0 |  |  |  | 0 | 0 |  |  |  |  | 0 | 0 | 0 |  |  | 0 | [11 empty] | PROBNP CALSET | 84 | II474
271 | II361 | HemosIL RecombiPlasTin 2G | Hóa chất đo thời gian PT dành cho máy phân tích đông máu |  |  |  | 1 | C | Hóa chất dùng để XN thời gian PT, ISI ≤ 1,05. Dạng Bột khô và chất đệm pha loãng. Độ ổn định sử dụng sau khi hoàn nguyên (hoặc mở nắp) ≥ 10 ngày ở nhiệt độ 2-8 độ C và ≥ 10 ngày ở 15 độ C trên máy | 5x20mL+5x20mL | Hộp | 70 |  |  | 7670000 | 7675500 | 536900000 |  | 7670000 | 7675500 | 7753200 | KKG-1063-00131 | Instrumentation Laboratory Company, Mỹ | Instrumentation Laboratory Company, Mỹ | HUYẾT HỌC |  | 0 |  |  | 0 |  | 0 |  | 0 | 0 | 0 |  | 0 | 0 | 0 |  |  |  | 0 | 0 |  |  |  |  | 0 | 0 | 0 |  |  | 0 | [11 empty] | HemosIL RecombiPlasTin 2G | 271 | II361
261 | II390 | Diatro Dil CD 3.2 | Hóa chất pha loãng mẫu cho máy phân tích huyết học 22 thông số |  |  |  | 3 |  | tương thích với Máy phân tích huyết học tự động | 20 lít/thùng | Thùng | 354 | 1450000 | 1450000 | 1450000 | 1450000 | 513300000 |  | 0 | [5 empty] | HUYẾT HỌC |  | 0 |  |  | 0 |  | 0 |  | 0 | 0 | 0 |  | 0 | 0 | 0 |  |  |  | 0 | 0 |  |  |  |  | 0 | 0 | 0 |  |  | 0 | [11 empty] | Diatro Dil CD 3.2 | 261 | II390
95 | II139 | Ortho BioVue System IgG Cassette | Card xác định phản ứng hòa hợp, Coombs |  |  |  | 3 |  | Hộp 600 test/100 Cassette/ Hộp. Máy Ortho Vision |  | Hộp | 63 |  |  | 7480000 | 7480000 | 471240000 |  | 7480000 | [5 empty] | HUYẾT HỌC |  | 0 |  |  | 0 |  | 0 |  | 0 | 0 | 0 |  | 0 | 0 | 0 |  |  |  | 0 | 0 |  |  |  |  | 0 | 0 | 0 |  |  | 0 | [11 empty] | Ortho BioVue System IgG Cassette | 95 | II139
265 | II394 | Diatro Cleaner | Hóa chất rửa máy phân tích huyết học |  |  |  | 3 |  | dùng cho máy phân tích huyết học 3 thành phần WBC. Quy cách :1L/lọ Bảo quản ở nhiệt độ :15 - 30 ° C | 20 lít/thùng | Thùng | 231 | 1711710 | 1710000 | 1700000 | 1711710 | 392700000 |  | -10000 | [5 empty] | HUYẾT HỌC |  | 0 |  |  | 0 |  | 0 |  | 0 | 0 | 0 |  | 0 | 0 | 0 |  |  |  | 0 | 0 |  |  |  |  | 0 | 0 | 0 |  |  | 0 | [11 empty] | Diatro Cleaner | 265 | II394
264 | II393 | HEMOLYNAC 5N | Hóa chất phá vỡ hồng cầu cho máy phân tích huyết học Hemolynac 5N |  |  |  | 3 |  | Phá màng tế bào hồng cầu cho phân tích 5 thành phần bạch cầu Trạng thái vật lí: chất lỏng Màu: không Mùi: không Độ pH: 7 đến 9 Tính tan: tan trong nước Thành phần: Chất hoạt động bề mặt mang điện tích âm | Can 500 mL | Chai | 105 | 3050000 | 3050000 | 3050000 | 3050000 | 320250000 |  | 0 | [5 empty] | HUYẾT HỌC |  | 0 |  |  | 0 |  | 0 |  | 0 | 0 | 0 |  | 0 | 0 | 0 |  |  |  | 0 | 0 |  |  |  |  | 0 | 0 | 0 |  |  | 0 | [11 empty] | HEMOLYNAC 5N | 264 | II393
234 | II351 | Bio - Fibrinogen 6 x 4ml | Hóa chất dùng để XN định lượng Fibrinogen |  |  |  | 3 |  | Chạy tương thích với máy Máy Thrombolyzer XRC | 6x4ml | Hộp | 133 | 2394000 | 2390000 | 2390000 | 2394000 | 317870000 |  | 0 | [5 empty] | HUYẾT HỌC |  | 0 |  |  | 0 |  | 0 |  | 0 | 0 | 0 |  | 0 | 0 | 0 |  |  |  | 0 | 0 |  |  |  |  | 0 | 0 | 0 |  |  | 0 | [11 empty] | Bio - Fibrinogen 6 x 4ml | 234 | II351
108 | II534 | Bộ định danh IVD NK-IDS 14GNR | Thanh nhựa định danh trực khuẩn Gram ( - ), dễ mọc - IDS 14GNR | Bộ định danh IVD NK-IDS 14GNR |  |  | 6 | A | Bộ định danh IDS 14GNR là một hệ thống gồm 14 thử nghiệm sinh hoá dùng để định danh trực khuẩn Gram âm, dễ mọc | Bộ/ 20 mẫu | Bộ | 76 | 504000 | 500000 | 500000 | 520000 | 38000000 |  | 0 | 520000 | 850000 | KKG-0218-00218 | Nam Khoa/ Việt Nam | Nam Khoa/ Việt Nam | VI SINH | Công Ty TNHH Dịch Vụ Và Thương Mại Nam Khoa | 0 |  |  | 0 |  | 0 |  | 0 | 0 | 0 |  | 0 | 0 | 0 |  |  |  | 0 | 0 |  |  |  |  | 0 | 0 | 0 |  |  | 0 | [11 empty] | Bộ định danh IVD NK-IDS 14GNR | 108 | II534
88 | II400 | hs TnT CALSET | hs TnT CALSET | 05092752190 ELECSYS HS TNT CALSET | 0 | 0 | 1 | C | Phù hợp với máy miễn dịch e 601 hoặc tương đương | 4 x 1ml | Hộp | 14 | 1050000 | 1050000 | 1100000 | 1102500 | 15400000 |  | 50000 | 1102500 | 1212750 | KKG-0059-01224 | Roche Diagnostics GmbH, Germany | Roche Diagnostics GmbH, Germany | HÓA SINH | Công Ty TNHH Dược Phẩm Quang Dương | 0 |  |  | 0 |  | 0 |  | 0 | 0 | 0 |  | 0 | 2 | 0 |  |  |  | 0 | 0 |  |  |  |  | 0 | 0 | 0 |  |  | 0 | [11 empty] | hs TnT CALSET | 88 | II400
310 | II493 | RIQAS Ammonia/Ethanol (CTNK Ammonia/Ethanol) RQ9164 | RIQAS Ammonia/Ethanol | #N/A |  |  | 6 |  | Chương trình ngoại kiểm Ammonia/Ethanol đáp ứng 2 thông số Ammonia và Ethanol. Có chu kỳ bắt đầu tháng 9 hàng năm. Phù hợp để tham gia chương trình ngoại kiểm Riqas | Hộp/6 x 2 ml | Hộp | 2 | 6655000 | 6650000 | 6650000 | 6655000 | 13300000 |  | 0 | [5 empty] | HÓA SINH |  | 0 |  |  | 0 |  | 0 |  | 0 | 0 | 0 |  | 0 | 0 | 0 |  |  |  | 0 | 0 |  |  |  |  | 0 | 0 | 0 |  |  | 0 | [11 empty] | RIQAS Ammonia/Ethanol (CTNK Ammonia/Ethanol) RQ9164 | 310 | II493
111 | I694 | Test nhanh Sar-Cov | Test nhanh xét nghiệm Sar-CoV | Trueline Covid-19 Ag Rapid Test |  |  | 3 | D | * Có giấy phép lưu hành do BYT cấp *Phát hiện đồng thời kháng kháng nguyên SARS-CoV-2 (protein N) và kháng nguyên SARS-CoV-2 (protein S). * Mẫu ngoái dịch tỵ hầu * Độ nhạy tương quan: 96,3% (100% đối với CT<30) * Độ đặc hiệu tương quan: 99,75% * Độ chính xác tương quan: 99,02% * Ngưỡng phát hiện đối với Virut nuôi cấy: 142 TCID50/ml (Càng thấp, càng nhạy và phát hiện sớm) * Ngưỡng phát hiện đối với kháng nguyên tái tổ hợp SARS-COV-2: 01 ng/ml * Kích thước que thử trong khay thử: 40mmx60mm * Không phản ứng chéo với Influenza A H1N1 và H5N1 | 25 test/ hộp | Test | 0 | 53000 | 53000 | 53000 | 63000 | 0 | 54495 | 0 | 63000 | 63000 | KKG-0991-00003 | Trueline/Medicon-Việt Nam | Trueline/Medicon-Việt Nam | CÁC KHOA |  | 25000 |  |  | 0 |  | 0 |  | 0 | 100 | 0 | [7 empty] | 0 | 0 |  |  |  |  | 0 | 0 | 0 |  |  | 0 | [6 empty] | 100 |  |  |  |  | Test nhanh Sar-Cov | 111 | I694
314 | II497 | RIQAS Glycated Haemoglobin (HbA1c) (CTNK HbA1c) RQ 9129 | RIQAS Glycated Haemoglobin | #N/A |  |  | 6 |  | Chương trình ngoại kiểm HbA1c 2 thống số hoặc tương đương. Chương trình bắt đầu tháng 1-12 hàng năm.Phù hợp để tham gia chương trình ngoại kiểm Riqas. Bảo quản 2-8 oC | Hộp/6 x 0.5 ml | Hộp | 2 | 6655000 | 6650000 | 6650000 | 6655000 | 13300000 |  | 0 | [5 empty] | HÓA SINH |  | 0 |  |  | 0 |  | 0 |  | 0 | 0 | 0 |  | 0 | 0 | 0 |  |  |  | 0 | 0 |  |  |  |  | 0 | 0 | 0 |  |  | 0 | [11 empty] | RIQAS Glycated Haemoglobin (HbA1c) (CTNK HbA1c) RQ 9129 | 314 | II497
113 | II530 | TTF-1 (SP141) PAB | TTF-1 (SP141) PAB | 06640613001 TTF-1 (SP141) PAB | 0 | 0 | 1 | B | Phù hợp với máy BenchMark GX hoặc tương đương | 50 tests | Hộp | 5 | 6899550 | 6890000 | 6890000 | 6899550 | 34450000 |  | 0 | 6899550 | 7968981 | KKG-0059-01232 | Ventana Medical Systems, Inc., USA | Ventana Medical Systems, Inc., USA | GPB | Công Ty TNHH Dược Phẩm Quang Dương | 0 |  |  | 0 |  | 0 |  | 0 | 0 | 0 |  | 0 | 0 | 0 |  |  |  | 0 | 0 |  |  |  |  | 0 | 0 | 0 |  |  | 0 | [11 empty] | TTF-1 (SP141) PAB | 113 | II530
441 | II263 | Định lượng Albumin | Định lượng Albumin | ALBUMIN | không có | không có | 1 | B | Hóa chất dùng để định lượng nồng độ Albumin trong nước tiểu/dịch não tủy; dải đo: nước tiểu 7–450 mg/L, CSF 10–450 mg/L; phương pháp turbidimetric(đo độ đục); bước sóng 380/800 (nm). Nồng độ cuối cùng của các chất phản ứng là Đệm Phosphate 18mMol/L; Kháng thể kháng albumin dê dao động, Polyethylen Glycol 8000 3.6% | 4x29ml | Hộp | 10 |  |  | 1900000 | 1900206 | 19000000 |  | 1900000 | 1900206 | 1919400 | KKG-0063-00032 | Beckman Coulter Ireland Inc., Ai-len sản xuất cho Beckman Coulter, Inc., Mỹ | Beckman Coulter, Inc., Mỹ | HÓA SINH | Công ty TNHH Thiết Bị Minh Tâm | 0 |  |  | 0 |  | 0 |  | 0 | 0 | 0 |  | 0 |  | 0 |  |  |  | 0 | 0 |  |  |  |  | 0 | 0 | 0 |  |  | 0 | [11 empty] | Định lượng Albumin | 441 | II263
77 | II305 | FT3 III CALSET | FT3 III CALSET | 06437222190 FT3 G3 CS Elecsys | 0 | 0 | 1 | B | Phù hợp với máy miễn dịch e 601 hoặc tương đương | 4 x 1 ml | Hộp | 14 | 1165500 | 1160000 | 1220000 | 1223775 | 17080000 | 300116 | 60000 | 1223775 | 1346153 | KKG-0059-02126 | Roche Diagnostics GmbH, Germany | Roche Diagnostics GmbH, Germany | HÓA SINH | Công Ty TNHH Dược Phẩm Quang Dương | 0 |  |  | 0 |  | 0 |  | 0 | 0 | 0 |  | 0 | 3 | 0 |  |  |  | 0 | 0 |  |  |  |  | 0 | 0 | 0 |  |  | 0 | [11 empty] | FT3 III CALSET | 77 | II305
304 | II7 | Chất chuẩn CA 15-3 | Access BR Monitor Calibrators | Access BR Monitor Calibrators | không có | không có | 1 | C | - Thành phần: S0: Albumin huyết thanh bò (BSA) đệm, < 0,1% natri azit và 0,5% ProClin 300. S1,S2,S3,S4,S5: Kháng nguyên CA 15-3 ở các nồng độ xấp xỉ 10, 50, 100, 500 và 1.000 U/mL trong BSA đệm, < 0,1% natri azit và 0,5% ProClin 300. | 6x1.5mL | Hộp | 2 |  |  | 6900000 | 6909557 | 13800000 |  | 6900000 | 6909557 | 6979350 | KKG-0063-00173 | Beckman Coulter, Inc., Mỹ | Beckman Coulter, Inc., Mỹ | HÓA SINH | Công ty TNHH Thiết Bị Minh Tâm | 0 |  |  | 0 |  | 0 |  | 0 | 0 | 0 |  | 0 | 0 | 0 |  |  |  | 0 | 0 |  |  |  |  | 0 | 0 | 0 |  |  | 0 | [11 empty] | Chất chuẩn CA 15-3 | 304 | II7
117 | II546 | ultraView Universal DAB Detection Kit | ultraView Universal DAB Detection Kit | 05269806001 U DAB Detection Kit | 0 | 0 | 1 | B | Phù hợp với máy BenchMark GX hoặc tương đương | 250 test | Hộp | 20 | 25549230 | 25540000 | 25540000 | 25549230 | 510800000 |  | 0 | 25549230 | 29509361 | KKG-0059-02048 | Ventana Medical Systems, Inc., USA | Ventana Medical Systems, Inc., USA | GPB | Công Ty TNHH Dược Phẩm Quang Dương | 0 |  |  | 0 |  | 0 |  | 0 | 0 | 0 |  | 0 | 0 | 0 |  |  |  | 0 | 0 |  |  |  |  | 0 | 0 | 0 |  |  | 0 | [11 empty] | ultraView Universal DAB Detection Kit | 117 | II546
118 | II172 | CONFIRM ANTI-ER (SP1) | CONFIRM ANTI-ER (SP1) | 05278406001 CONFIRM ANTI-ER (SP1) |  |  | 1 | B | Phù hợp với máy BenchMark GX hoặc tương đương | 50 Test | Hộp | 10 | 7749000 | 7740000 | 7740000 | 7749000 | 77400000 | 7749000 | 0 | 7749000 | 8950095 | KKG-0059-01307 | Ventana Medical Systems, Inc., USA | Ventana Medical Systems, Inc., USA | GPB | Công Ty TNHH Dược Phẩm Quang Dương | 0 |  |  | 0 |  | 0 |  | 0 | 0 | 0 |  | 0 | 0 | 0 |  |  |  | 0 | 0 |  |  |  |  | 0 | 0 | 0 |  |  | 0 | [11 empty] | CONFIRM ANTI-ER (SP1) | 118 | II172
119 | II259 | Đĩa kháng sinh các loại | Đĩa kháng sinh các loại | Đĩa kháng sinh các loại |  |  | 5 | A | Chứa trong lọ nắp nhôm có gắn nút cao su đậy chặt, có chất chống ẩm. Họ Đĩa kháng sinh bao gồm các loại đĩa giấy được tẩm kháng sinh với nồng độ theo quy định dùng thực hiện thử nghiệm kháng sinh đồ phát hiện sự đề kháng kháng sinh của vi khuẩn | Lọ/ 50 đĩa | Lọ | 0 | 54999 | 54000 | 54000 | 63000 | 0 |  | 0 | 63000 | 100000 | KKG-0218-00235 | Nam Khoa/ Việt Nam | Nam Khoa/ Việt Nam | VI SINH | Công Ty TNHH Dịch Vụ Và Thương Mại Nam Khoa | 0 |  |  | 0 |  | 0 |  | 0 | 0 | 0 |  | 0 | 0 | 0 |  |  |  | 0 | 0 |  |  |  |  | 0 | 0 | 0 |  |  | 0 | [11 empty] | Đĩa kháng sinh các loại | 119 | II259
120 | II179 | CONFIRM Anti-Vimentin (V9) Primary Antib | CONFIRM Anti-Vimentin (V9) Primary Antib | 05278139001 CONFIRM Vimetin (V9) |  |  | 1 | B | Phù hợp với máy BenchMark GX hoặc tương đương | 50 Test | Hộp | 10 | 7238700 | 7230000 | 7230000 | 7238700 | 72300000 |  | 0 | 7238700 | 8360699 | KKG-0059-01306 | Ventana Medical Systems, Inc., USA | Ventana Medical Systems, Inc., USA | GPB | Công Ty TNHH Dược Phẩm Quang Dương | 0 |  |  | 0 |  | 0 |  | 0 | 0 | 0 |  | 0 | 0 | 0 |  |  |  | 0 | 0 |  |  |  |  | 0 | 0 | 0 |  |  | 0 | [11 empty] | CONFIRM Anti-Vimentin (V9) Primary Antib | 120 | II179
533 |  |  | Dung dịch rửa Rinse Additive | Clinitek Atlas Rinse Additive |  |  | 3 | B | Dùng để rửa máy. Pha hổn hợp 2ml cùng với 1000ml nước cất, dùng cho 2 tuần, nhiệt độ bảo quản 15-30 độ C, thành phần: 3.5% Hexadecyltrimethylammonium hydrogen sulfate, 3.5% magnesium chloridehexxahydrate surfactant, đóng gói 4 lọ, 26ml/lọ đơn vị trúng thầu chịu trách nhiệm cung cấp máy theo thầu vật tư, sinh phẩm đặt. | 4 x 26ml/ hộp | Hộp | 8 |  |  | 1790000 | 1799200 | 14320000 |  | 1790000 | 1799200 | 2914800 | KKG-1043-00010 | Fisher Diagnostics/Mỹ | Siemens Healthcare Diagnostics Inc, Mỹ | SINH HÓA | [10 empty] | 0 | [14 empty] | 0 | [16 empty] | 533
122 | II567 | Test nhanh Anti-HIV 1/2 | Rapid Anti-HIV Test | SD Bioline HIV 1/2 3.0 |  |  | 6 | D | Rapid Anti-HIV Test Định tính phát hiện kháng thể kháng vi rút HIV trong huyết thanh, huyết tương hoặc máu toàn phần của người |  | Test | 1000 |  | 0 | 24000 | 32550 | 24000000 |  | 24000 | 32550 | 32550 | KKG-0292-00037 | SD/ Hàn Quốc | SD/ Hàn Quốc | VI SINH | CÔNG TY CP VTYT HỒNG THIỆN MỸ | 0 |  |  | 0 |  | 0 |  | 0 | 0 | 0 |  | 0 | 0 | 0 |  |  |  | 0 | 0 |  |  |  |  | 0 | 0 | 0 |  |  | 0 | [11 empty] | Test nhanh Anti-HIV 1/2 | 122 | II567
123 | II188 | Cồn 70 độ | Cồn 70 độ |  |  |  | 5 |  | Cồn 70 độ y tế Loại cồn: Cồn trắng, nống độ cồn 70% Tiêu chuẩn: Sử dụng trong ngành y tế Tính năng: Vô trùng bề mặt, diệt khuẩn, vi trùng, vi rút, tiệt trùng đến 99% Quy cách đóng gói: Can 30 lít | 30 lít/Can | Lít | 15000 | 29150 | 29000 | 29000 | 29150 | 435000000 | 18000 | 0 | [5 empty] | KSNK |  | 0 |  |  | 0 |  | 0 |  | 0 | 0 | 0 |  | 10 | 10 | 2 |  |  |  | 0 | 0 |  |  |  |  | 0 | 0 | 0 |  |  | 0 | [5 empty] | 120 | [5 empty] | Cồn 70 độ | 123 | II188
276 | II564 | HemosIL Factor VIII Deficient Plasma | Xét nghiệm định lượng yếu tố VIII trên máy phân tích đông máu |  |  |  | 1 | B | Hóa chất dùng để XN xác định hoạt độ của yếu tố VIII. Dạng Bột khô. Thời gian ổn định ≥ 24 giờ | 10x1mL | Hộp | 20 |  |  | 6970000 | 6979350 | 139400000 |  | 6970000 | 6979350 | 7188300 | KKG-1063-00303 | Instrumentation Laboratory Company, Mỹ | Instrumentation Laboratory Company, Mỹ | HUYẾT HỌC |  | 0 |  |  | 0 |  | 0 |  | 0 | 0 | 0 |  | 0 | 0 | 0 |  |  |  | 0 | 0 |  |  |  |  | 0 | 0 | 0 |  |  | 0 | [11 empty] | HemosIL Factor VIII Deficient Plasma | 276 | II564
230 | II432 | MG2 | MG2 | 06481647190 MG Gen.2, 250Tests, cobas c |  |  | 1 | B | Phù hợp với máy sinh hóa c 501 hoặc tương đương | 250 tests | Hộp | 25 | 581070 | 580000 | 580000 | 581070 | 14500000 |  | 0 | 581070 | 671136 | KKG-0059-01575 | Roche Diagnostics GmbH, Germany | Roche Diagnostics GmbH, Germany | HÓA SINH | Công Ty TNHH Dược Phẩm Quang Dương | 0 |  |  | 0 |  | 0 |  | 0 | 0 | 0 |  | 0 | 0 | 0 |  |  |  | 0 | 0 |  |  |  |  | 0 | 0 | 0 |  |  | 0 | [11 empty] | MG2 | 230 | II432
126 | II106 | Anti-Keratin, Pan (AE1/AE3 & PCK26) PAB | Anti-Keratin, Pan (AE1/AE3 & PCK26) PAB | 05267145001 CK (PAN)(AE1/AE3&PCK26) |  |  | 1 | B | Phù hợp với máy BenchMark GX hoặc tương đương | 50 test | Hộp | 5 | 6598200 | 6590000 | 6590000 | 6598200 | 32950000 | 6598200 | 0 | 6598200 | 7620921 | KKG-0059-01133 | Ventana Medical Systems, Inc., USA | Ventana Medical Systems, Inc., USA | GPB | Công Ty TNHH Dược Phẩm Quang Dương | 0 |  |  | 0 |  | 0 |  | 0 | 0 | 0 |  | 0 | 0 | 0 |  |  |  | 0 | 0 |  |  |  |  | 0 | 0 | 0 |  |  | 0 | [11 empty] | Anti-Keratin, Pan (AE1/AE3 & PCK26) PAB | 126 | II106
127 | II437 | Mueller Hinton Blood Agar (MHBA 90mm) | Môi trường Mueller Hinton Blood | Mueller Hinton Blood Agar (MHBA 90mm) |  |  | 5 | A | Môi trường đổ sẵn trên đĩa petri Ф 90mm. Môi trường thực hiện kháng sinh đồ Streptococcus | Hộp/ 10 đĩa | Đĩa | 1000 |  |  | 20000 | 28000 | 20000000 |  | 20000 | 28000 | 59000 | KKG-0218-00323 | Nam Khoa/ Việt Nam | Nam Khoa/ Việt Nam | VI SINH | Công Ty TNHH Dịch Vụ Và Thương Mại Nam Khoa | 0 |  |  | 0 |  | 0 |  | 0 | 0 | 0 |  | 0 | 0 | 0 |  |  |  | 0 | 0 |  |  |  |  | 0 | 0 | 0 |  |  | 0 | [11 empty] | Mueller Hinton Blood Agar (MHBA 90mm) | 127 | II437
128 | II195 | Sán dãi heo, ấu trùng gạo | Cysticercosis Ag ELISA(Kit xét nghiệm Sán dải heo và ấu trùng Sán dải heo ) |  |  |  | 3 |  | Hóa chất xét nghiệm sử dụng nguyên lý tương tác miễn dịch và Enzyme gắn với khối kháng nguyên-kháng thể để phát hiện sự hiện diện của một chất trong dung dịch. Dùng để xét nghiệm nhiễm sán dãi heo, ấu trùng gạo | 96 test/hộp | Hộp | 12 | 6500000 | 6500000 | 5200000 | 6500000 | 62400000 | 5200000 | -1300000 | [5 empty] | VI SINH |  | 0 |  |  | 0 |  | 0 |  | 0 | 0 | 0 |  | 0 | 0 | 0 |  |  |  | 0 | 0 |  |  |  |  | 0 | 0 | 0 |  |  | 0 | [11 empty] | Sán dãi heo, ấu trùng gạo | 128 | II195
78 | II307 | FT4 CALSET | FT4 CALSET | 07976879190 FT4 G3 CS Elecsys | 0 | 0 | 1 | B | Phù hợp với máy miễn dịch e 601 hoặc tương đương | 4 x 1.0 mL | Hộp | 15 | 1165500 | 1160000 | 1220000 | 1223775 | 18300000 | 300116 | 60000 | 1223775 | 1346153 | KKG-0059-01732 | Roche Diagnostics GmbH, Germany | Roche Diagnostics GmbH, Germany | HÓA SINH | Công Ty TNHH Dược Phẩm Quang Dương | 0 |  |  | 0 |  | 0 |  | 0 | 0 | 0 |  | 0 | 3 | 0 |  |  |  | 0 | 0 |  |  |  |  | 0 | 0 | 0 |  |  | 0 | [11 empty] | FT4 CALSET | 78 | II307
130 | II181 | CONFIRM Cytokeratin7 | CONFIRM Cytokeratin7 | 05986818001 CONFIRM Cytokeratin7 |  |  | 1 | B | Phù hợp với máy BenchMark GX hoặc tương đương | 50 Test | Hộp | 5 | 11817750 | 11810000 | 11810000 | 11817750 | 59050000 | 11817750 | 0 | 11817750 | 13649502 | KKG-0059-01291 | Ventana Medical Systems, Inc., USA | Ventana Medical Systems, Inc., USA | GPB | Công Ty TNHH Dược Phẩm Quang Dương | 0 |  |  | 0 |  | 0 |  | 0 | 0 | 0 |  | 0 | 0 | 0 |  |  |  | 0 | 0 |  |  |  |  | 0 | 0 | 0 |  |  | 0 | [11 empty] | CONFIRM Cytokeratin7 | 130 | II181
131 | II198 | Chai cấy máu hiếu khí nhi BD BACTEC (chai nhựa) | Chai nuôi cấy máu dành cho trẻ dưới 12kg bằng nhựa chứa hạt Polymeric |  |  |  | 1 |  | Chai cấy máu tự động dành cho trẻ dưới môi trường được sử dụng với hệ thống phát hiện vi sinh vật trong quy trình định tính nhằm tăng khả năng tìm thấy và phát hiện vi sinh vật hiếu khí, kỵ khí tùy tiện (vi khuẩn và nấm) trong máu. (dùng cho bệnh nhân trẻ em) - Áp dụng kỹ thuật so màu (colormetric measurement), phát hiện sự thay đổi màu của môi trường (Liquid Emulsion Sensor) xảy ra do CO2 tạo ra từ sự phát triển vi sinh vật. - Chai môi trường BacT/ALERT PF Plus dùng một lần chứa 30 ml môi trường và 1,6g hạt polymer hấp phụ - Thành phần môi trường gồm: casein peptone (1,0% w/v), Dịch chiết nấm men (0,45% w/v), soybean peptone (0,3% w/v), meat peptone (0,1% w/v), Sodium polyanethol sulfonate (SPS) (0,083% w/v), menadione (0,00005% w/v), hemin (0,0005% w/v), L-cysteine (0,03% w/v), pyruvic axit (0,1% w/v), pyridoxine HCl (0,001% w/v), nicotinic axit (0,0002% w/v), pantothenic axit (0,0002% w/v), thiamine HCl (0,0001% w/v) và các hợp chất khác như: Amino acid và cơ chất carbonhydrate trong nước tinh khiết. Các chai chứa N2, O2 và CO2 khí quyển trong điều kiện chân không - Chai môi trường sẵn sàng sử dụng ngay. Bảo quản chai môi trường thẳng đứng tránh ánh sáng ở nhiệt độ phòng (15-30°C ). Hạn sử dụng được in trên mỗi chai. Không sử dụng chai môi trường quá hạn sử dụng Tiêu chuẩn chất lượng: ISO 9001/ ISO 13485/ CE, FDA. | 100chai/hộp | Chai | 500 | 110000 | 110000 | 110000 | 110000 | 55000000 |  | 0 | [5 empty] | VI SINH |  | 0 |  |  | 0 |  | 0 |  | 0 | 0 | 0 |  | 0 | 0 | 0 |  |  |  | 0 | 0 |  |  |  |  | 0 | 0 | 0 |  |  | 0 | [11 empty] | Chai cấy máu hiếu khí nhi BD BACTEC (chai nhựa) | 131 | II198
132 | II199 | Chai cấy máu hiếu khí người lớn BD BACTEC (chai nhựa) | Chai nuôi cấy máu hiếu khí bằng nhựa chứa hạt Polymeric |  |  |  | 1 |  | Chai cấy máu hiếu khí tự động chứa môi trường được sử dụng cùng với hệ thống phát hiện vi khuẩn trong qui trình để tăng cường phục hồi và phát hiện các vi sinh vật hiếu khí từ máu và các dịch vô khuẩn khác trong cơ thể. Áp dụng kỹ thuật so màu (colormetric measurement), phát hiện sự thay đổi màu của môi trường (Liquid Emulsion Sensor) xảy ra do CO2 tạo ra từ sự phát triển vi sinh vật. -Chai môi trường BacT/ALERT FA Plus dùng một lần chứa 30 ml môi trường và 1,6g hạt polymer hấp phụ -Thành phần môi trường gồm: casein peptone (1,0% w/v), cao nấm men (0,45% w/v), soybean peptone (0,3% w/v), meat peptone (0,1% w/v), natri polyanetholesulfonate (SPS) (0,083% w/v), menadione (0,00005% w/v), hemin (0,0005% w/v), L-cysteine (0,03% w/v), pyruvic axit (0,1% w/v), pyridoxine HCl (0,001% w/v), nicotinic axit (0,0002% w/v), pantothenic axit (0,0002% w/v), thiamine HCl (0,0001% w/v) và hỗn hợp các axit amin và cơ chất carbonhydrate trong nước tinh khiết. Các chai chứa N2, O2 và CO2 khí quyển trong điều kiện chân không -Chai môi trường sẵn sàng sử dụng ngay. Bảo quản chai môi trường thẳng đứng tránh ánh sáng ở nhiệt độ phòng (15-30°C). Hạn sử dụng được in trên mỗi chai. Không sử dụng chai môi trường quá hạn sử dụng. Tiêu chuẩn chất lượng: ISO 9001/ ISO 13485/ CE, FDA | 100chai/hộp | Chai | 1000 | 110000 | 110000 | 110000 | 110000 | 110000000 |  | 0 | [5 empty] | VI SINH |  | 0 |  |  | 0 |  | 0 |  | 0 | 0 | 0 |  | 0 | 0 | 0 |  |  |  | 0 | 0 |  |  |  |  | 0 | 0 | 0 |  |  | 0 | [11 empty] | Chai cấy máu hiếu khí người lớn BD BACTEC (chai nhựa) | 132 | II199
311 | II494 | RIQAS Blood Gas (CTNK Khí máu) RQ9134 | RIQAS Blood Gas | #N/A |  |  | 6 |  | Chương trình ngoại kiểm Khí máu đáp ứng 11 thông số khí máu, Glucose và Điện giải hoặc tương đương. Có chu kỳ bắt đầu tháng 1-12 hàng năm. Phù hợp để tham gia chương trình ngoại kiểm Riqas khí máu | Hộp/6 x 1.8 ml | Hộp | 2 | 7348000 | 7340000 | 7340000 | 7348000 | 14680000 |  | 0 | [5 empty] | HÓA SINH |  | 0 |  |  | 0 |  | 0 |  | 0 | 0 | 0 |  | 0 | 0 | 0 |  |  |  | 0 | 0 |  |  |  |  | 0 | 0 | 0 |  |  | 0 | [11 empty] | RIQAS Blood Gas (CTNK Khí máu) RQ9134 | 311 | II494
134 | II166 | CONFIRM CD3 (2GV6) | CONFIRM anti-CD3 (2GV6) | 05278422001 CONFIRM CD3 (2GV6) |  |  | 1 | B | Phù hợp với máy BenchMark GX hoặc tương đương | 50 Test | Hộp | 5 | 8287650 | 8280000 | 8280000 | 8287650 | 41400000 | 8287650 | 0 | 8287650 | 9572236 | KKG-0059-01669 | Ventana Medical Systems, Inc., USA | Ventana Medical Systems, Inc., USA | GPB | Công Ty TNHH Dược Phẩm Quang Dương | 0 |  |  | 0 |  | 0 |  | 0 | 0 | 0 |  | 0 | 0 | 0 |  |  |  | 0 | 0 |  |  |  |  | 0 | 0 | 0 |  |  | 0 | [11 empty] | CONFIRM CD3 (2GV6) | 134 | II166
135 | II107 | Anti-p40 (BC28) Mouse Monoclonal PAB | anti-p40 (BC28) Mouse Monoclonal PAB | 07394420001 Anti-p40 (BC28) Mou.Mono.PAB |  |  | 1 | B | Phù hợp với máy BenchMark GX hoặc tương đương | 50 test | Hộp | 5 | 8117550 | 8110000 | 8110000 | 8117550 | 40550000 |  | 0 | 8117550 | 9375771 | KKG-0059-00857 | Ventana Medical Systems, Inc., USA | Ventana Medical Systems, Inc., USA | GPB | Công Ty TNHH Dược Phẩm Quang Dương | 0 |  |  | 0 |  | 0 |  | 0 | 0 | 0 |  | 0 | 0 | 0 |  |  |  | 0 | 0 |  |  |  |  | 0 | 0 | 0 |  |  | 0 | [11 empty] | Anti-p40 (BC28) Mouse Monoclonal PAB | 135 | II107
136 | II150 | PLAP (NB10) | CELL MARQUE, PLAP | 05267757001 PLAP (NB10) |  |  | 1 | B | Phù hợp với máy BenchMark GX hoặc tương đương | 50 Test | Hộp | 2 | 8117550 | 8110000 | 8110000 | 8117550 | 16220000 |  | 0 | 8117550 | 9375771 | KKG-0059-01327 | Cell Marque Corporation, USA | Cell Marque Corporation, USA | GPB | Công Ty TNHH Dược Phẩm Quang Dương | 0 |  |  | 0 |  | 0 |  | 0 | 0 | 0 |  | 0 | 0 | 0 |  |  |  | 0 | 0 |  |  |  |  | 0 | 0 | 0 |  |  | 0 | [11 empty] | PLAP (NB10) | 136 | II150
137 | II485 | Reaction Buffer Concentrate (10X) | Reaction Buffer Concentrate (10X) | 05353955001 Reaction Buffer (10X) | 0 | 0 | 1 | A | Phù hợp với máy BenchMark GX hoặc tương đương | 2L | Bình | 20 | 2227470 | 2220000 | 2220000 | 2227470 | 44400000 |  | 0 | 2227470 | 2572728 | KKG-0059-02053 | Ventana Medical Systems, Inc., USA | Ventana Medical Systems, Inc., USA | GPB | Công Ty TNHH Dược Phẩm Quang Dương | 0 |  |  | 0 |  | 0 |  | 0 | 0 | 0 |  | 0 | 0 | 0 |  |  |  | 0 | 0 |  |  |  |  | 0 | 0 | 0 |  |  | 0 | [11 empty] | Reaction Buffer Concentrate (10X) | 137 | II485
184 | II125 | CA2 | CA | 05061482190 C-pack CA G2, 300 test |  |  | 1 | B | Phù hợp với máy sinh hóa c 501 hoặc tương đương | 300 Test | Hộp | 24 | 632835 | 630000 | 630000 | 632835 | 15120000 |  | 0 | 632835 | 730925 | KKG-0059-01579 | Roche Diagnostics GmbH, Germany | Roche Diagnostics GmbH, Germany | HÓA SINH | Công Ty TNHH Dược Phẩm Quang Dương | 0 |  |  | 0 |  | 0 |  | 0 | 0 | 0 |  | 0 | 0 | 0 |  |  |  | 0 | 0 |  |  |  |  | 0 | 0 | 0 |  |  | 0 | [11 empty] | CA2 | 184 | II125
115 | II223 | CHOL2 | CHOL | 03039773190 CHOL HICO GEN.2 400T COBAS C |  |  | 1 | B | Phù hợp với máy sinh hóa c 501 hoặc tương đương | 400 tests | Hộp | 23 | 699300 | 690000 | 690000 | 699300 | 15870000 |  | 0 | 699300 | 807692 | KKG-0059-01560 | Roche Diagnostics GmbH, Germany | Roche Diagnostics GmbH, Germany | HÓA SINH | Công Ty TNHH Dược Phẩm Quang Dương | 0 |  |  | 0 |  | 0 |  | 0 | 0 | 0 |  | 0 | 0 | 0 |  |  |  | 0 | 0 |  |  |  |  | 0 | 0 | 0 |  |  | 0 | [11 empty] | CHOL2 | 115 | II223
165 | II525 | TPUC3 | TPUC3 | 03333825190 TPUC 150T COBAS C, INT | 0 | 0 | 1 | B | Phù hợp với máy sinh hóa c 501 hoặc tương đương | 150 tests | Hộp | 12 | 1334498 | 1330000 | 1330000 | 1334498 | 15960000 |  | 0 | 1334497.5 | 1541345 | KKG-0059-01568 | Roche Diagnostics GmbH, Germany | Roche Diagnostics GmbH, Germany | HÓA SINH | Công Ty TNHH Dược Phẩm Quang Dương | 0 |  |  | 0 |  | 0 |  | 0 | 0 | 0 |  | 0 | 0 | 0 |  |  |  | 0 | 0 |  |  |  |  | 0 | 0 | 0 |  |  | 0 | [11 empty] | TPUC3 | 165 | II525
133 | II200 | Chất bảo quản nước tiểu | Chất bảo quản nước tiểu |  |  |  | 6 |  | Chất bảo quản mẫu nước tiều |  | Chai | 10 | 1660000 | 1660000 | 1660000 | 1660000 | 16600000 |  | 0 | [5 empty] | HÓA SINH |  | 0 |  |  | 0 |  | 0 |  | 0 | 0 | 0 |  | 0 | 0 | 0 |  |  |  | 0 | 0 |  |  |  |  | 0 | 0 | 0 |  |  | 0 | [11 empty] | Chất bảo quản nước tiểu | 133 | II200
199 | II464 | PreciControl ClinChem Multi 1 | PreciControl ClinChem Multi 1 | 05947626190 PreciCtrl CC Multi 1, 4x5 ml | 0 | 0 | 1 | C | Phù hợp với máy sinh hóa c 501 hoặc tương đương | 4x5ml | Hộp | 8 | 2031750 | 2030000 | 2030000 | 2031750 | 16240000 | 104635 | 0 | 2031750 | 2346672 | KKG-0059-01577 | Roche Diagnostics GmbH, Germany | Roche Diagnostics GmbH, Germany | HÓA SINH | Công Ty TNHH Dược Phẩm Quang Dương | 0 |  |  | 0 |  | 0 |  | 0 | 0 | 0 |  | 0 | 0 | 0 |  |  |  | 0 | 0 |  |  |  |  | 0 | 0 | 0 |  |  | 0 | [11 empty] | PreciControl ClinChem Multi 1 | 199 | II464
200 | II465 | PreciControl ClinChem Multi 2 | PreciControl ClinChem Multi 2 | 05947774190 PreciCtrl CC Multi 2, 4x5 ml | 0 | 0 | 1 | B | Phù hợp với máy sinh hóa c 501 hoặc tương đương | 4x5ml | Hộp | 8 | 2031750 | 2030000 | 2030000 | 2031750 | 16240000 | 104635 | 0 | 2031750 | 2346672 | KKG-0059-01580 | Roche Diagnostics GmbH, Germany | Roche Diagnostics GmbH, Germany | HÓA SINH | Công Ty TNHH Dược Phẩm Quang Dương | 0 |  |  | 0 |  | 0 |  | 0 | 0 | 0 |  | 0 | 0 | 0 |  |  |  | 0 | 0 |  |  |  |  | 0 | 0 | 0 |  |  | 0 | [11 empty] | PreciControl ClinChem Multi 2 | 200 | II465
532 |  |  | Hóa chất chuẩn Cal Kit | Clinitek Atlas Cal Kit |  |  | 3 | B | Dùng để hiệu chuẩn máy, gồm 4 loại : Cal 1, cal 2, cal 3, cal 4. đọc các thông số: Color, Clarity, Glucose, bilirubin, ketone, Specific Gravity, Occult Blood, pH, Protein, Urobilinogen, nitrit, leukocytes, and Creatinine. đơn vị trúng thầu chịu trách nhiệm cung cấp máy theo thầu vật tư, sinh phẩm đặt. | 4 x 230ml/ hộp | Hộp | 6 |  |  | 3050000 | 3058080 | 18300000 |  | 3050000 | 3058080 | 3400000 | KKG-1043-00005 | Fisher Diagnostics/Mỹ | Siemens Healthcare Diagnostics Inc, Mỹ | SINH HÓA | [10 empty] | 0 | [14 empty] | 0 | [16 empty] | 532
221 | II335 | HITERGENT 1L | HITERGENT |  |  |  | 6 |  | Hoặc hóa chất tương đương tương thích với Máy phân tích sinh hóa tự động | 1 lít | Bình | 15 | 683000 | 680000 | 680000 | 683000 | 10200000 |  | 0 | [5 empty] | HÓA SINH |  | 0 |  |  | 0 |  | 0 |  | 0 | 0 | 0 |  | 5 | 0 | 4 | 3 | 3 |  | 0 | 0 |  |  |  |  | 0 | 0 | 0 |  |  | 0 | [11 empty] | HITERGENT 1L | 221 | II335
41 | II85 | ACTIVATOR | ACTIVATOR | 04663632190 ACTIVATOR COBAS C/INTE/C111 |  |  | 1 | A | Phù hợp với máy sinh hóa c 501 hoặc tương đương | 9 x 12 mL | Hộp | 5 | 3505000 | 3505000 | 3680000 | 3681115.2 | 18400000 | 33435 | 175000 | 3681115.2 | 4049227 | KKG-0059-01952 | Roche Diagnostics GmbH, Germany | Roche Diagnostics GmbH, Germany | HÓA SINH | Công Ty TNHH Dược Phẩm Quang Dương | 0 |  |  | 0 |  | 0 |  | 0 | 0 | 0 |  | 0 | 0 | 0 |  |  |  | 0 | 0 |  |  |  |  | 0 | 0 | 0 |  |  | 0 | [11 empty] | ACTIVATOR | 41 | II85
335 | II29 | Phát hiện HBs Ag | Access HBs Ag | Access HBs Ag | không có | không có | 1 | D | - Phương pháp xét nghiệm: miễn dịch enzym một bước (“sandwich”) - Thành phần: R1a: Các hạt thuận từ Dynabeads phủ streptavidin và liên kết với các kháng thể đặc hiệu HBs Ag đơn dòng (chuột) được gắn biotin trong dung dịch đệm TRIS có albumin huyết thanh bò (BSA), < 0,1% natri azit và 0,25% ProClin 300 R1b: Dung dịch đệm TRIS có chất hoạt tính bề mặt, protein (chuột, bò), < 0,1% natri azit và 0,25% ProClin 300 R1c: Kháng thể đặc hiệu HBs Ag đơn dòng (chuột) liên hợp với photphataza kiềm (tái tổ hợp) trong dung dịch đệm phosphate có chất hoạt tính bề mặt, BSA, < 0,1% natri azit và 0,25% ProClin 300 | 2x50test | Hộp | 4 |  |  | 4610000 | 4614341 | 18440000 |  | 4610000 | 4614341 | 4660950 | KKG-0063-00425 | Bio-Rad, Pháp sản xuất cho Beckman Coulter, Inc., Mỹ | Beckman Coulter, Inc., Mỹ | HÓA SINH | Công ty TNHH Thiết Bị Minh Tâm | 0 |  |  | 0 |  | 0 |  | 0 | 0 | 0 |  | 0 | 0 | 0 |  |  |  | 0 | 0 |  |  |  |  | 0 | 0 | 0 |  |  | 0 | [11 empty] | Phát hiện HBs Ag | 335 | II29
148 | II174 | CONFIRM anti-Melanosome (HMB45) Mouse M | CONFIRM anti-Melanosome (HMB45) Mouse M | 05479282001 anti-Melanosome(HMB45) |  |  | 1 | B | Phù hợp với máy BenchMark GX hoặc tương đương | 50 Test | Hộp | 2 | 7025550 | 7020000 | 7020000 | 7025550 | 14040000 |  | 0 | 7025550 | 8114511 | KKG-0059-01667 | Ventana Medical Systems, Inc., USA | Ventana Medical Systems, Inc., USA | GPB | Công Ty TNHH Dược Phẩm Quang Dương | 0 |  |  | 0 |  | 0 |  | 0 | 0 | 0 |  | 0 | 0 | 0 |  |  |  | 0 | 0 |  |  |  |  | 0 | 0 | 0 |  |  | 0 | [11 empty] | CONFIRM anti-Melanosome (HMB45) Mouse M | 148 | II174
521 | II518 | Test XN FOB ( Thử máu trong phân ) casset | Test XN FOB | SD Bioline FOB |  |  | 2 | B | Phát hiện định tính hemoglobin máu trong mẫu phân người. Độ nhạy: 98%, Độ đặc hiệu: 98.5%. Không phản ứng chéo với mẫu máu động vật, Vitamin C và Sucrose. Giới hạn phát hiện 50 ng/ml hemoglobin máu người. | Hộp 50 test | Test | 500 |  |  | 38000 | 38010 | 19000000 |  | 38000 | 38010 | 38010 | KKG-0292-00055 | Standard Diagnostics, InC - Hàn Quốc | Standard Diagnostics, InC - Hàn Quốc | HÓA SINH | Công ty Cổ phần Y Tế Đức Minh | 0 |  |  | 0 |  | 0 |  | 0 | 0 | 0 |  | 0 | 0 | 0 |  |  |  | 0 | 0 |  |  |  |  | 0 | 0 | 0 |  |  | 0 | [11 empty] | Test XN FOB ( Thử máu trong phân ) casset | 521 | II518
150 | II233 | DOG-1 (SP31) PAB | DOG-1 (SP31) PAB | 06433189001 DOG-1 (SP31) PAB |  |  | 1 | B | Phù hợp với máy BenchMark GX hoặc tương đương | 50 test | Hộp | 5 | 9135000 | 9130000 | 9130000 | 9135000 | 45650000 |  | 0 | 9135000 | 10550925 | KKG-0059-01259 | Cell Marque Corporation, USA | Cell Marque Corporation, USA | GPB | Công Ty TNHH Dược Phẩm Quang Dương | 0 |  |  | 0 |  | 0 |  | 0 | 0 | 0 |  | 0 | 0 | 0 |  |  |  | 0 | 0 |  |  |  |  | 0 | 0 | 0 |  |  | 0 | [11 empty] | DOG-1 (SP31) PAB | 150 | II233
151 | II421 | LC Multiplex RNA Virus Master.200 | LC Multiplex RNA Virus Master.200 | 06754155001 LC Multi RNA VirusMaster 200 |  |  |  | 0 | Chứa Enzyme, dNTPs, dùng cho phản ứng realtime PCR | 200 test | Hộp | 1 | 9955000 | 9950000 | 9950000 | 9955000 | 9950000 | 9955000 | 0 | 9955000 | 0 | 0 | Roche Diagnostics GmbH, Germany | Not Available | VI SINH | Công Ty TNHH Dược Phẩm Quang Dương | 0 |  |  | 0 |  | 0 |  | 0 | 0 | 0 |  | 0 | 0 | 0 |  |  |  | 0 | 0 |  |  |  |  | 0 | 0 | 0 |  |  | 0 | [11 empty] | LC Multiplex RNA Virus Master.200 | 151 | II421
129 | II119 | BILT3 | BILT | 05795397190 BIL-T Gen.3, 250T c/I |  |  | 1 | B | Phù hợp với máy sinh hóa c 501 hoặc tương đương | 250 Test | Hộp | 48 | 407925 | 400000 | 400000 | 407925 | 19200000 |  | 0 | 407925 | 471154 | KKG-0059-00739 | Roche Diagnostics GmbH, Germany | Roche Diagnostics GmbH, Germany | HÓA SINH | Công Ty TNHH Dược Phẩm Quang Dương | 0 |  |  | 0 |  | 0 |  | 0 | 0 | 0 |  | 0 | 0 | 0 |  |  |  | 0 | 0 |  |  |  |  | 0 | 0 | 0 |  |  | 0 | [11 empty] | BILT3 | 129 | II119
153 | II444 | Thạch nâu (CAXV 90mm) | Môi trường Thạch nâu (CAXV) | Thạch nâu (CAXV 90mm) |  |  | 5 | A | Môi trường đổ sẵn trên đĩa petri Ф 90mm. Môi trường nuôi cấy không chọn lọc được dùng phân lập vi khuẩn khó mọc | Hộp/ 10 đĩa | Đĩa | 500 |  |  | 25000 | 30000 | 12500000 |  | 25000 | 30000 | 52000 | KKG-0218-00298 | Nam Khoa/ Việt Nam | Nam Khoa/ Việt Nam | VI SINH | Công Ty TNHH Dịch Vụ Và Thương Mại Nam Khoa | 0 |  |  | 0 |  | 0 |  | 0 | 0 | 0 |  | 0 | 0 | 0 |  |  |  | 0 | 0 |  |  |  |  | 0 | 0 | 0 |  |  | 0 | [11 empty] | Thạch nâu (CAXV 90mm) | 153 | II444
154 | II234 | Dung dịch bảo quản mẫu HPV | Dung dịch bảo quản mẫu HPV |  |  |  | 3 |  | Thành phần : Phosphate Buffered Saline 1 gói pha tương đương 1 lít nước | 10 gói/hộp | Gói | 20 |  |  | 270000 | 270000 | 5400000 |  | 270000 | [5 empty] | GPB |  | 0 |  |  | 0 |  | 0 |  | 0 | 0 | 0 |  | 0 | 0 | 0 |  |  |  | 0 | 0 |  |  |  |  | 0 | 0 | 0 |  |  | 0 | [11 empty] | Dung dịch bảo quản mẫu HPV | 154 | II234
277 | II569 | HemosIL Factor XI Deficient Plasma | Xét nghiệm định lượng yếu tố XI trên máy phân tích đông máu |  |  |  | 1 | B | Hóa chất dùng để XN xác định hoạt độ của yếu tố XI. Dạng Bột khô. Thời gian ổn định ≥ 24 giờ | 10x1mL | Hộp | 20 |  |  | 6970000 | 6979350 | 139400000 |  | 6970000 | 6979350 | 7188300 | KKG-1063-00312 | Instrumentation Laboratory Company, Mỹ | Instrumentation Laboratory Company, Mỹ | HUYẾT HỌC |  | 0 |  |  | 0 |  | 0 |  | 0 | 0 | 0 |  | 0 | 0 | 0 |  |  |  | 0 | 0 |  |  |  |  | 0 | 0 | 0 |  |  | 0 | [11 empty] | HemosIL Factor XI Deficient Plasma | 277 | II569
156 | II533 | Thạch TCBS ( 90mm) | Thạch TCBS | Thiosulfate Citrate Bile Salts Sucrose Agar (TCBS Agar 90mm) |  |  | 5 | A | Môi trường đổ sẵn trên đĩa petri Ф 90mm. Môi trường nuôi cấy chọn lọc phân biệt được dùng phân lập chọn lọc Vibrio. Phân biệt khả năng lên men sucrose | Hộp/ 10 đĩa | Đĩa | 20 |  | 0 | 25000 | 30000 | 500000 |  | 25000 | 30000 | 35000 | KKG-0218-00308 | Nam Khoa/ Việt Nam | Nam Khoa/ Việt Nam | VI SINH | Công Ty TNHH Dịch Vụ Và Thương Mại Nam Khoa | 0 |  |  | 0 |  | 0 |  | 0 | 0 | 0 |  | 0 | 0 | 0 |  |  |  | 0 | 0 |  |  |  |  | 0 | 0 | 0 |  |  | 0 | [11 empty] | Thạch TCBS ( 90mm) | 156 | II533
251 | II359 | HemosIL APTT-SP (Liquid) | Hóa chất đo thời gian APTT dành cho máy phân tích đông máu |  |  |  | 1 | C | Hóa chất dùng để XN thời gian APTT đóng gói kèm theo Calcium Chloride. Dạng Lỏng. Thời gian ổn định ≥ 30 ngày nhiệt độ 2-8 độ C , ≥ 5 ngày nhiệt độ 15 độ C trên máy | 5x9mL+5x8mL | Hộp | 60 |  |  | 4760000 | 4760700 | 285600000 |  | 4760000 | 4760700 | 4809000 | KKG-1063-00125 | Instrumentation Laboratory Company, Mỹ | Instrumentation Laboratory Company, Mỹ | HUYẾT HỌC |  | 0 |  |  | 0 |  | 0 |  | 0 | 0 | 0 |  | 0 | 0 | 0 |  |  |  | 0 | 0 |  |  |  |  | 0 | 0 | 0 |  |  | 0 | [11 empty] | HemosIL APTT-SP (Liquid) | 251 | II359
363 | II68 | Chất chuẩn Total βhCG (5th IS) | Access Total βHCG (5th IS) Calibrators | Access Total βHCG (5th IS) Calibrators | không có | không có | 1 | B | - Thành phần: S0: Chất nền đệm albumin huyết thanh bò (BSA) có chất hoạt tính bề mặt, < 0,1% natri azit, 0,5% ProClin 300. Chứa 0 mIU/mL (IU/L) hCG. S1,S2,S3,S4,S5: hCG ở nồng độ xấp xỉ 6, 35, 195, 620 và 1.350 mIU/mL (IU/L) trong chất nền đệm BSA có chất hoạt tính bề mặt, < 0,1% natri azit và 0,5% ProClin 300. | 6x4mL | Hộp | 0 |  |  | 3280000 | 3288978 | 0 |  | 3280000 | 3288978 | 3322200 | KKG-0063-00230 | Beckman Coulter, Inc., Mỹ | Beckman Coulter, Inc., Mỹ | HÓA SINH | Công ty TNHH Thiết Bị Minh Tâm | 0 |  |  | 0 |  | 0 |  | 0 | 0 | 0 |  | 0 | 0 | 0 |  |  |  | 0 | 0 |  |  |  |  | 0 | 0 | 0 |  |  | 0 | [11 empty] | Chất chuẩn Total βhCG (5th IS) | 363 | II68
245 | II362 | BIO - PT 6x4 ml | Hóa chất đo thời gian PT dành cho máy phân tích đông máu (6x4ml) |  |  |  | 3 |  | Chạy tương thích với máy Máy Thrombolyzer XRC | 6x4ml | Hộp | 308 | 897750 | 890000 | 890000 | 897750 | 274120000 |  | 0 | [5 empty] | HUYẾT HỌC |  | 0 |  |  | 0 |  | 0 |  | 0 | 0 | 0 |  | 0 | 0 | 0 |  |  |  | 0 | 0 |  |  |  |  | 0 | 0 | 0 |  |  | 0 | [11 empty] | BIO - PT 6x4 ml | 245 | II362
243 | II360 | BIO - CK 6x3 ml | Hóa chất đo thời gian APTT dành cho máy phân tích đông máu (6x3ml) |  |  |  | 3 |  | Chạy tương thích với máy Máy Thrombolyzer XRC | 6x3ml | Hộp | 260 | 1047375 | 1040000 | 1040000 | 1047375 | 270400000 |  | 0 | [5 empty] | HUYẾT HỌC |  | 0 |  |  | 0 |  | 0 |  | 0 | 0 | 0 |  | 0 | 0 | 0 |  |  |  | 0 | 0 |  |  |  |  | 0 | 0 | 0 |  |  | 0 | [11 empty] | BIO - CK 6x3 ml | 243 | II360
255 | II344 | HemosIL Liquid Anti-Xa | Hóa chất dùng cho XN định lượng Anti Xa trên máy phân tích đông máu |  |  |  | 3 | C | Hóa chất dùng để xác định hoạt độ heparin không phân đoạn hoặc Heparin trọng lượng phân tử thấp, các chất ức chế trực tiếp yếu tố FXa như Rivaroxaban, Apixaban theo phương pháp so màu. Dạng Lỏng. Thời gian ổn định Hóa chất Factor Xa ≥ 30 ngày nhiệt độ 2-8 độ C , ≥ 7 ngày nhiệt độ 15 độ C trên máy | 5x3mL+5x2.5mL | Hộp | 20 |  |  | 13510000 | 13516650 | 270200000 |  | 13510000 | 13516650 | 13921950 | KKG-1063-00315 | Instrumentation Laboratory Company, Mỹ | Instrumentation Laboratory Company, Mỹ | HUYẾT HỌC |  | 0 |  |  | 0 |  | 0 |  | 0 | 0 | 0 |  | 0 | 0 | 0 |  |  |  | 0 | 0 |  |  |  |  | 0 | 0 | 0 |  |  | 0 | [11 empty] | HemosIL Liquid Anti-Xa | 255 | II344
162 | II246 | Dung dịch nhuộm tế bào OG-6 | Dung dịch OG-6 |  |  |  | 1 |  | Nhuộm keratin trong tế bào, màu nhuộm sáng, bắt màu nhanh | Hộp/ 4 chai x 473 ml | Chai | 20 | 693000 | 690000 | 690000 | 693000 | 13800000 |  | 0 | [5 empty] | GPB |  | 0 |  |  | 0 |  | 0 |  | 0 | 0 | 0 |  | 0 | 0 | 0 |  |  |  | 0 | 0 |  |  |  |  | 0 | 0 | 0 |  |  | 0 | [11 empty] | Dung dịch nhuộm tế bào OG-6 | 162 | II246
163 | II145 | CD138 (B-A38) | CD138 (B-A38) | 05269083001 CD-138 (B-A38) |  |  | 1 | B | Phù hợp với máy BenchMark GX hoặc tương đương | 50 Test | Hộp | 5 | 7534800 | 7530000 | 7530000 | 7534800 | 37650000 |  | 0 | 7534800 | 8702694 | KKG-0059-01402 | Cell Marque Corporation, USA | Cell Marque Corporation, USA | GPB | Công Ty TNHH Dược Phẩm Quang Dương | 0 |  |  | 0 |  | 0 |  | 0 | 0 | 0 |  | 0 | 0 | 0 |  |  |  | 0 | 0 |  |  |  |  | 0 | 0 | 0 |  |  | 0 | [11 empty] | CD138 (B-A38) | 163 | II145
164 | II508 | Synaptophysin (MRQ-40) PAB | Synaptophysin (MRQ-40) PAB | 06433324001 Synaptophysin (MRQ-40) PAB | 0 | 0 | 1 | B | Phù hợp với máy BenchMark GX hoặc tương đương | 50 test | Hộp | 5 | 8494500 | 8490000 | 8490000 | 8494500 | 42450000 |  | 0 | 8494500 | 9811148 | KKG-0059-01330 | Cell Marque Corporation, USA | Cell Marque Corporation, USA | GPB | Công Ty TNHH Dược Phẩm Quang Dương | 0 |  |  | 0 |  | 0 |  | 0 | 0 | 0 |  | 0 | 0 | 0 |  |  |  | 0 | 0 |  |  |  |  | 0 | 0 | 0 |  |  | 0 | [11 empty] | Synaptophysin (MRQ-40) PAB | 164 | II508
309 | II9 | Chất chuẩn CEA | Access CEA Calibrators | Access CEA Calibrators | không có | không có | 1 | C | - Thành phần: S0: Dung dịch đệm photphat, protein (bò), < 0,1% natri azit và 0,1% ProClin 300. S1,S2,S3,S4,S5: Kháng nguyên carcinoembryonic người ở các mức nồng độ xấp xỉ 1, 10, 100, 500, 1.000 ng/mL, trong dung dịch đệm phosphate, protein (bò), < 0,1% natri azit và 0,1% ProClin 300. | 6x2.5mL | Hộp | 0 |  |  | 4930000 | 4933467 | 0 |  | 4930000 | 4933467 | 4983300 | KKG-0063-00151 | Bio-Rad, Pháp sản xuất cho Beckman Coulter, Inc., Mỹ | Beckman Coulter, Inc., Mỹ | HÓA SINH | Công ty TNHH Thiết Bị Minh Tâm | 0 |  |  | 0 |  | 0 |  | 0 | 0 | 0 |  | 0 | 0 | 0 |  |  |  | 0 | 0 |  |  |  |  | 0 | 0 | 0 |  |  | 0 | [11 empty] | Chất chuẩn CEA | 309 | II9
58 | II231 | D-Dimer Gen.2 Calibrator Set | D-Dimer Gen.2 Calibrator Set | 05050901190 D-Dimer Gen.2 Calibrator Set |  |  | 1 | B | Phù hợp với máy miễn dịch e 601 hoặc tương đương | 6 x 0.5 mL | Hộp | 12 | 1600698 | 1600000 | 1680000 | 1680732.585 | 20160000 |  | 80000 | 1680732.585 | 1848806 | KKG-0059-01571 | Roche Diagnostics GmbH, Germany | Roche Diagnostics GmbH, Germany | HÓA SINH | Công Ty TNHH Dược Phẩm Quang Dương | 0 |  |  | 0 |  | 0 |  | 0 | 0 | 0 |  | 0 | 0 | 0 |  |  |  | 0 | 0 |  |  |  |  | 0 | 0 | 0 |  |  | 0 | [11 empty] | D-Dimer Gen.2 Calibrator Set | 58 | II231
225 | II339 | ELIZEN NEONATAL 17-OHP Screening (Kit/192) | Hóa chất dùng cho xét nghiệm sàng lọc sơ sinh 17-OHP |  |  |  | 3 |  | Độ nhạy: Được tính toán dựa trên đường cong chuẩn và là nồng độ thấp nhất cho một kết quả khác biệt so với chất chuẩn C0. Nồng độ này là 1.82 ng/ml. Phản ứng chéo: Phản ứng chéo của hộp sàng lọc 17-OHP ELISA được tính toán trên cơ sở khối lượng/khối lượng. Không có hoạt chất nào can thiệp vào phản ứng này. | 192 kit | Hộp | 28 | 9416000 | 9410000 | 9410000 | 9416000 | 263480000 |  | 0 | [5 empty] | HUYẾT HỌC |  | 0 |  |  | 0 |  | 0 |  | 0 | 0 | 0 |  | 0 | 0 | 0 |  |  |  | 0 | 0 |  |  |  |  | 0 | 0 | 0 |  |  | 0 | [11 empty] | ELIZEN NEONATAL 17-OHP Screening (Kit/192) | 225 | II339
224 | II117 | BILD2 | BILD | 05589061190 BIL-D Gen.2, 350T cobas c |  |  | 1 | B | Phù hợp với máy sinh hóa c 501 hoặc tương đương | 350 Test | Hộp | 36 | 571095 | 570000 | 570000 | 571095 | 20520000 |  | 0 | 571095 | 659615 | KKG-0059-01586 | Roche Diagnostics GmbH, Germany | Roche Diagnostics GmbH, Germany | HÓA SINH | Công Ty TNHH Dược Phẩm Quang Dương | 0 |  |  | 0 |  | 0 |  | 0 | 0 | 0 |  | 0 | 0 | 0 |  |  |  | 0 | 0 |  |  |  |  | 0 | 0 | 0 |  |  | 0 | [11 empty] | BILD2 | 224 | II117
349 | II51 | Chất chuẩn CA 125 | Access OV Monitor Calibrators | Access OV Monitor Calibrators | không có | không có | 1 | C | - Thành phần: S0: Albumin huyết thanh bò (BSA) đệm, < 0,1% natri azit và 0,5% ProClin 300. S1,S2,S3,S4,S5: Kháng nguyên CA 125 ở các nồng độ xấp xỉ 25, 100, 500, 2.000 và 5.000 U/mL, trong BSA đệm, < 0,1% natri azit và 0,5% ProClin 300. | 6x2.5mL | Hộp | 0 |  |  | 5260000 | 5264028 | 0 |  | 5260000 | 5264028 | 5317200 | KKG-0063-00214 | Beckman Coulter, Inc., Mỹ | Beckman Coulter, Inc., Mỹ | HÓA SINH | Công ty TNHH Thiết Bị Minh Tâm | 0 |  |  | 0 |  | 0 |  | 0 | 0 | 0 |  | 0 | 0 | 0 |  |  |  | 0 | 0 |  |  |  |  | 0 | 0 | 0 |  |  | 0 | [11 empty] | Chất chuẩn CA 125 | 349 | II51
365 | II78 | Chất chuẩn TSH (3rd IS) | Access TSH (3rd IS) Calibrators | Access TSH (3rd IS) Calibrators | không có | không có | 3 | B | - Thành phần: S0: Chất nền albumin huyết thanh bò (BSA) đệm có chất hoạt động bề mặt, < 0,1% natri azit, 0,5% ProClin 300. Chứa 0 µIU/mL (mIU/L) hTSH S1,S2,S3,S4,S5: Xấp xỉ 0,05, 0,3, 3, 15 và 50 µIU/mL (mIU/L) hTSH, trong chất nền đệm BSA có chất hoạt động bề mặt, < 0,1% natri azit và 0,5% ProClin 300 | 6x2.5mL | Hộp | 0 |  |  | 2630000 | 2633054 | 0 |  | 2630000 | 2633054 | 2659650 | KKG-0063-00009 | Beckman Coulter, Inc., Mỹ sản xuất cho Immunotech S.A.S, Pháp | Immunotech S.A.S, Pháp | HÓA SINH | Công ty TNHH Thiết Bị Minh Tâm | 0 |  |  | 0 |  | 0 |  | 0 | 0 | 0 |  | 0 | 0 | 0 |  |  |  | 0 | 0 |  |  |  |  | 0 | 0 | 0 |  |  | 0 | [11 empty] | Chất chuẩn TSH (3rd IS) | 365 | II78
171 | II555 | VENTANA ANTI-CD10 | VENTANA anti-CD10 | 05857856001 VENTANA anti-CD10 (SP67) | 0 | 0 | 1 | B | Phù hợp với máy BenchMark GX hoặc tương đương | 50 test | Hộp | 5 | 14034300 | 14030000 | 14030000 | 14034300 | 70150000 |  | 0 | 14034300 | 16209617 | KKG-0059-01311 | Ventana Medical Systems, Inc., USA | Ventana Medical Systems, Inc., USA | GPB | Công Ty TNHH Dược Phẩm Quang Dương | 0 |  |  | 0 |  | 0 |  | 0 | 0 | 0 |  | 0 | 0 | 0 |  |  |  | 0 | 0 |  |  |  |  | 0 | 0 | 0 |  |  | 0 | [11 empty] | VENTANA ANTI-CD10 | 171 | II555
227 | II341 | NEONATAL TSH Screening ELISA (Kit/ 192) | Hóa chất dùng cho xét nghiệm sàng lọc sơ sinh TSH |  |  |  | 3 |  | Độ nhạy: Được tính toán dựa trên đường cong chuẩn và là nồng độ thấp nhất cho một kết quả khác biệt so với chất chuẩn 0. Nồng độ này là 1.3 µIU/ml. Phản ứng chéo: Phản ứng chéo của hộp Neonatal TSH đo nồng độ TSH ở trẻ sơ sinh được tính toán trên cơ sở khối lượng/ khối lượng. Không có hoạt chất nào can thiệp vào phản ứng này. | 192 kit | Hộp | 28 | 9416000 | 9410000 | 9410000 | 9416000 | 263480000 |  | 0 | [5 empty] | HUYẾT HỌC |  | 0 |  |  | 0 |  | 0 |  | 0 | 0 | 0 |  | 0 | 0 | 0 |  |  |  | 0 | 0 |  |  |  |  | 0 | 0 | 0 |  |  | 0 | [11 empty] | NEONATAL TSH Screening ELISA (Kit/ 192) | 227 | II341
286 | II561 | HemosIL Factor IX Deficient Plasma | Xét nghiệm định lượng yếu tố IX trên máy phân tích đông máu |  |  |  | 1 | B | Hóa chất dùng để XN xác định hoạt độ của yếu tố IX. Dạng Bột khô. Thời gian ổn định ≥ 24 giờ | 10x1mL | Hộp | 20 |  |  | 5750000 | 5758200 | 115000000 |  | 5750000 | 5758200 | 5931450 | KKG-1063-00302 | Instrumentation Laboratory Company, Mỹ | Instrumentation Laboratory Company, Mỹ | HUYẾT HỌC |  | 0 |  |  | 0 |  | 0 |  | 0 | 0 | 0 |  | 0 | 0 | 0 |  |  |  | 0 | 0 |  |  |  |  | 0 | 0 | 0 |  |  | 0 | [11 empty] | HemosIL Factor IX Deficient Plasma | 286 | II561
155 | II235 | ORTHO 7% BSA Reagent | Dung dịch BSA bảo dưỡng máy hằng ngày |  |  |  | 3 |  | 12 x 5 ml/Hộp. Máy Ortho Vision |  | Hộp | 60 | 4000000 | 4000000 | 4000000 | 4000000 | 240000000 |  | 0 | [5 empty] | HUYẾT HỌC |  | 0 |  |  | 0 |  | 0 |  | 0 | 0 | 0 |  | 0 | 0 | 0 |  |  |  | 0 | 0 |  |  |  |  | 0 | 0 | 0 |  |  | 0 | [11 empty] | ORTHO 7% BSA Reagent | 155 | II235
572 | II293 | Ecotergent c501/c502 | ECO-D | 06544410190 Ecotergent c501/c502 | 0 | 0 | 1 | A | Phù hợp với máy sinh hóa c 501 hoặc tương đương | 12x59ml | Hộp | 10 | 6840000 | 6840000 | 2170000 | 6840000 | 21700000 |  | -4670000 | 2174823 | 2511921 | KKG-0059-02038 | Roche Diagnostics GmbH, Germany | Roche Diagnostics GmbH, Germany | HÓA SINH | Công Ty TNHH Dược Phẩm Quang Dương | 0 |  |  | 0 |  | 0 |  | 0 | 0 | 0 |  | 0 | 0 | 0 |  |  |  | 0 | 0 |  |  |  |  | 0 | 0 | 0 |  |  | 0 | [11 empty] | Ecotergent c501/c502 | 572 | II293
145 | II324 | Halogen Lamp c501/c311 | HALOGEN LAMP | 04813707001 HALOGEN LAMP | 0 | 0 |  | 0 | Phù hợp với máy sinh hóa c 501 hoặc tương đương | 1 pc | Hộp | 3 | 7326000 | 7320000 | 7320000 | 7326000 | 21960000 |  | 0 | 7326000 |  |  | Hitachi High-Technologies Corporation, Japan | Hitachi High-Technologies Corporation, Japan | HÓA SINH | Công Ty TNHH Dược Phẩm Quang Dương | 0 |  |  | 0 |  | 0 |  | 0 | 0 | 0 |  | 0 | 0 | 0 |  |  |  | 0 | 0 |  |  |  |  | 0 | 0 | 0 |  |  | 0 | [11 empty] | Halogen Lamp c501/c311 | 145 | II324
177 | II120 | BLUING REAGENT | BLUING REAGENT | 05266769001 BLUING REAGENT |  |  | 1 | A | Phù hợp với máy BenchMark GX hoặc tương đương | 250 Test | Hộp | 25 | 2363550 | 2360000 | 2360000 | 2363550 | 59000000 | 2363550 | 0 | 2363550 | 2729901 | KKG-0059-02049 | Ventana Medical Systems, Inc., USA | Ventana Medical Systems, Inc., USA | GPB | Công Ty TNHH Dược Phẩm Quang Dương | 0 |  |  | 0 |  | 0 |  | 0 | 0 | 0 |  | 0 | 0 | 0 |  |  |  | 0 | 0 |  |  |  |  | 0 | 0 | 0 |  |  | 0 | [11 empty] | BLUING REAGENT | 177 | II120
570 | II333 | Hemoglobin A1c Control Set | Hemoglobin A1c Control Set | 05479207190 PreciControlHBA1c Norm,4x1ml | 0 | 0 | 1 | B | tương thích với máy Tosoh | 4 x 1ml | Hộp | 6 | 7386249 | 7380000 | 4410000 | 7386249 | 26460000 |  | -2970000 | 4410000 | 4851000 | KKG-0059-01592 | Roche Diagnostics GmbH, Germany | Roche Diagnostics GmbH, Germany | HÓA SINH | Công Ty TNHH Dược Phẩm Quang Dương | 0 |  |  | 0 |  | 0 |  | 0 | 0 | 0 |  | 1 | 0 | 0 |  |  |  | 0 | 0 |  |  |  |  | 0 | 0 | 0 |  |  | 0 | [11 empty] | Hemoglobin A1c Control Set | 570 | II333
444 | II268 | Calcium Arsenazo | Định lượng Calci toàn phần | Calcium Arsenazo | không có | không có | 1 | B | Hóa chất dùng cho xét nghiệm Calci ; dải đo: 1-5 mmol/L ; phương pháp: Arsenazo 3, bước sóng 660/700 nM . Thành phần:Imidazole (pH 6,9) , Arsenazo III 0,02%, Triton X-100 | 4x29ml | Hộp | 4 |  |  | 5580000 | 5580036 | 22320000 |  | 5580000 | 5580036 | 5636400 | KKG-0063-00067 | Beckman Coulter Ireland Inc., Ai-len sản xuất cho Beckman Coulter, Inc., Mỹ | Beckman Coulter, Inc., Mỹ | HÓA SINH | Công ty TNHH Thiết Bị Minh Tâm | 0 |  |  | 0 |  | 0 |  | 0 | 0 | 0 |  | 0 | 0 | 0 |  |  |  | 0 | 0 |  |  |  |  | 0 | 0 | 0 |  |  | 0 | [11 empty] | Calcium Arsenazo | 444 | II268
139 | II458 | NH3L2 | NH3L2 | 07229593190 NH3L2 cobas c | 0 | 0 | 1 | B | Phù hợp với máy sinh hóa c 501 hoặc tương đương | 150 tests | Hộp | 10 | 2286711 | 2280000 | 2280000 | 2286711 | 22800000 |  | 0 | 2286711 | 2641152 | KKG-0059-00946 | Roche Diagnostics GmbH, Germany | Roche Diagnostics GmbH, Germany | HÓA SINH | Công Ty TNHH Dược Phẩm Quang Dương | 0 |  |  | 0 |  | 0 |  | 0 | 0 | 0 |  | 0 | 0 | 0 |  |  |  | 0 | 0 |  |  |  |  | 0 | 0 | 0 |  |  | 0 | [11 empty] | NH3L2 | 139 | II458
157 | II237 | V8 Maintenance Buffer | Dung dịch đệm rửa máy điện di |  |  |  | 1 |  | Dung dịch đệm rửa máy. Tương thích với máy điện di mao quản tự đông. Thành phần gồm Maintenance Buffer. | 500ml | Hộp | 35 | 6500000 | 6500000 | 6500000 | 6500000 | 227500000 |  | 0 | [5 empty] | HUYẾT HỌC |  | 0 |  |  | 0 |  | 0 |  | 0 | 0 | 0 |  | 0 | 0 | 0 |  |  |  | 0 | 0 |  |  |  |  | 0 | 0 | 0 |  |  | 0 | [11 empty] | V8 Maintenance Buffer | 157 | II237
146 | II95 | AMYL2 | AMYL | 03183742122 AMYLASE GEN.2 COBAS C,I |  |  | 1 | B | Phù hợp với máy sinh hóa c 501 hoặc tương đương | 300 Test | Hộp | 12 | 1905592 | 1900000 | 1900000 | 1905592.5 | 22800000 |  | 0 | 1905592.5 | 2200960 | KKG-0059-01555 | Roche Diagnostics GmbH, Germany | Roche Diagnostics GmbH, Germany | HÓA SINH | Công Ty TNHH Dược Phẩm Quang Dương | 0 |  |  | 0 |  | 0 |  | 0 | 0 | 0 |  | 0 | 0 | 0 |  |  |  | 0 | 0 |  |  |  |  | 0 | 0 | 0 |  |  | 0 | [11 empty] | AMYL2 | 146 | II95
183 | II438 | Thạch máu (BA 90mm) | Môi trường nuôi cấy vi khuẩn Blood agar | Thạch máu (BA 90mm) |  |  | 5 | A | Môi trường đổ sẵn trên đĩa petri Ф 90mm. Môi trường nuôi cấy phân biệt. Phân biệt được 3 kiểu hình tiêu huyết (α, ß, g) của Streptococcus | Hộp/ 10 đĩa | Đĩa | 0 |  |  | 19000 | 22000 | 0 |  | 19000 | 22000 | 38000 | KKG-0218-00290 | Nam Khoa/ Việt Nam | Nam Khoa/ Việt Nam | VI SINH | Công Ty TNHH Dịch Vụ Và Thương Mại Nam Khoa | 0 |  |  | 0 |  | 0 |  | 0 | 0 | 0 |  | 0 | 0 | 0 |  |  |  | 0 | 0 |  |  |  |  | 0 | 0 | 0 |  |  | 0 | [11 empty] | Thạch máu (BA 90mm) | 183 | II438
166 | II524 | TP2 | TP2 | 03183734190 TP G2 300T COBAS C/INTEGRA | 0 | 0 | 1 | B | Phù hợp với máy sinh hóa c 501 hoặc tương đương | 300 tests | Hộp | 45 | 524475 | 520000 | 520000 | 524475 | 23400000 |  | 0 | 524475 | 605769 | KKG-0059-01557 | Roche Diagnostics GmbH, Germany | Roche Diagnostics GmbH, Germany | HÓA SINH | Công Ty TNHH Dược Phẩm Quang Dương | 0 |  |  | 0 |  | 0 |  | 0 | 0 | 0 |  | 0 | 0 | 0 |  |  |  | 0 | 0 |  |  |  |  | 0 | 0 | 0 |  |  | 0 | [11 empty] | TP2 | 166 | II524
185 | II173 | CONFIRM KI-67 (30-9) | CONFIRM ANTI-KI-67 (30-9) | 05278384001 CONFIRM Ki-67 (30-9) |  |  | 1 | B | Phù hợp với máy BenchMark GX hoặc tương đương | 50 Test | Hộp | 10 | 9232650 | 9230000 | 9230000 | 9232650 | 92300000 | 9232650 | 0 | 9232650 | 10663711 | KKG-0059-01303 | Ventana Medical Systems, Inc., USA | Ventana Medical Systems, Inc., USA | GPB | Công Ty TNHH Dược Phẩm Quang Dương | 0 |  |  | 0 |  | 0 |  | 0 | 0 | 0 |  | 0 | 0 | 0 |  |  |  | 0 | 0 |  |  |  |  | 0 | 0 | 0 |  |  | 0 | [11 empty] | CONFIRM KI-67 (30-9) | 185 | II173
186 | II175 | CONFIRM ANTI-PR (1E2) | CONFIRM ANTI-PR (1E2) | 05277990001 CONFIRM ANTI-PR (1E2) |  |  | 1 | B | Phù hợp với máy BenchMark GX hoặc tương đương | 50 Test | Hộp | 10 | 12792150 | 12790000 | 12790000 | 12792150 | 127900000 | 12792150 | 0 | 12792150 | 14774934 | KKG-0059-01315 | Ventana Medical Systems, Inc., USA | Ventana Medical Systems, Inc., USA | GPB | Công Ty TNHH Dược Phẩm Quang Dương | 0 |  |  | 0 |  | 0 |  | 0 | 0 | 0 |  | 0 | 0 | 0 |  |  |  | 0 | 0 |  |  |  |  | 0 | 0 | 0 |  |  | 0 | [11 empty] | CONFIRM ANTI-PR (1E2) | 186 | II175
187 | II91 | ALK (D5F3) | ALK (D5F3) | 06679072001 ALK (D5F3) |  |  | 1 | C | Phù hợp với máy BenchMark GX hoặc tương đương | 50 Test | Hộp | 2 | 19552050 | 19550000 | 19550000 | 19552050 | 39100000 |  | 0 | 19552050 | 22582618 | KKG-0059-01101 | Ventana Medical Systems, Inc., USA | Roche Diagnostics GmbH, Germany | GPB | Công Ty TNHH Dược Phẩm Quang Dương | 0 |  |  | 0 |  | 0 |  | 0 | 0 | 0 |  | 0 | 0 | 0 |  |  |  | 0 | 0 |  |  |  |  | 0 | 0 | 0 |  |  | 0 | [11 empty] | ALK (D5F3) | 187 | II91
188 | II176 | CONFIRM anti-S 100 (4C4.9) | CONFIRM anti-S100 (4C4.9) | 05278104001 CONFIRM anti-S100 (4C4.9) |  |  | 1 | B | Phù hợp với máy BenchMark GX hoặc tương đương | 50 Test | Hộp | 5 | 6532050 | 6530000 | 6530000 | 6532050 | 32650000 |  | 0 | 6532050 | 7544518 | KKG-0059-01665 | Ventana Medical Systems, Inc., USA | Ventana Medical Systems, Inc., USA | GPB | Công Ty TNHH Dược Phẩm Quang Dương | 0 |  |  | 0 |  | 0 |  | 0 | 0 | 0 |  | 0 | 0 | 0 |  |  |  | 0 | 0 |  |  |  |  | 0 | 0 | 0 |  |  | 0 | [11 empty] | CONFIRM anti-S 100 (4C4.9) | 188 | II176
189 | II557 | Ventana anti-Her2/Neu (4B5) Rabbit Mono | Ventana anti-Her2/Neu (4B5) Rabbit Mono | 05999570001 Ventana anti-Her2/Neu (4B5) | 0 | 0 | 1 | C | Phù hợp với máy BenchMark GX hoặc tương đương | 50 tests | Hộp | 10 | 19552050 | 19550000 | 19550000 | 19552050 | 195500000 |  | 0 | 19552050 | 22582618 | KKG-0059-01121 | Ventana Medical Systems, Inc., USA | Roche Diagnostics GmbH, Germany | GPB | Công Ty TNHH Dược Phẩm Quang Dương | 0 |  |  | 0 |  | 0 |  | 0 | 0 | 0 |  | 0 | 0 | 0 |  |  |  | 0 | 0 |  |  |  |  | 0 | 0 | 0 |  |  | 0 | [11 empty] | Ventana anti-Her2/Neu (4B5) Rabbit Mono | 189 | II557
377 | II156 | Dung dịch rửa máy hàng ngày | Citranox | Citranox | không có | không có | 3 | A | Citranox có chứa một hỗn hợp các acid hữu cơ, các chất hoạt động bề mặt anionic và nonionic, và các alkanolamine. Citranox không chứa phosphate. | 1 gallon | Bình | 4 |  |  | 5870000 | 5872136 | 23480000 |  | 5870000 | 5872136 | 5931450 | KKG-0063-00463 | Beckman Coulter, Inc., Mỹ | Beckman Coulter, Inc., Mỹ | HÓA SINH | Công ty TNHH Thiết Bị Minh Tâm | 0 |  |  | 0 |  | 0 |  | 0 | 0 | 0 |  | 0 | 0 | 0 |  |  |  | 0 | 0 |  |  |  |  | 0 | 0 | 0 |  |  | 0 | [11 empty] | Dung dịch rửa máy hàng ngày | 377 | II156
59 | II492 | RF-II | RF | 20764574322 RFII 100T COBAS C INTE | 0 | 0 | 1 | B | Phù hợp với máy sinh hóa c 501 hoặc tương đương | 100 tests | Hộp | 15 | 1524474 | 1520000 | 1600000 | 1600697.7 | 24000000 |  | 80000 | 1600697.7 | 1760768 | KKG-0059-01549 | Roche Diagnostics GmbH, Germany | Roche Diagnostics GmbH, Germany | HÓA SINH | Công Ty TNHH Dược Phẩm Quang Dương | 0 |  |  | 0 |  | 0 |  | 0 | 0 | 0 |  | 0 | 0 | 0 |  |  |  | 0 | 0 |  |  |  |  | 0 | 0 | 0 |  |  | 0 | [11 empty] | RF-II | 59 | II492
192 | II295 | Eosin dạng bột | Eosin bột |  |  |  | 1 |  | Quy cách: 35.6gm/lọ (1 bộ gồm 6 lọ), Cách pha: 1lọ Eosin 35.6 gm + 1 lít nước cất = 1 lít Eosin, Dùng trong quá trình nhuộm tế bào. | Hộp/ 6 lọ | Hộp | 4 |  |  | 5690000 | 5690000 | 22760000 |  | 5690000 | [5 empty] | GPB |  | 0 |  |  | 0 |  | 0 |  | 0 | 0 | 0 |  | 0 | 0 | 0 |  |  |  | 0 | 0 |  |  |  |  | 0 | 0 | 0 |  |  | 0 | [11 empty] | Eosin dạng bột | 192 | II295
193 | II253 | Clincare 500ml | Dung dịch sát khuẩn tay nhanh | ALFASEPT CARE | Dung dịch sát khuẩn tay chứa cồn | N01.02.010.0808.000.0002 | 5 | 0 | Hoạt chất: Ethanol 73,5% (w/w), Isopropanol 2,5% (w/w), Chlorhexidine digluconate 0,5% (w/w). Hệ dưỡng ẩm: Glycerine, Caprylic triglyceride, Isopropyl myristate, Olive Oil PEG-7 Esters… Chất tạo màu, hương liệu. |  | Chai | 15000 | 63000 | 63000 | 63000 | 65000 | 945000000 | 61992 | 0 | 65000 | 71000 | KKG-0212-00101 | Lavitec/ Việt Nam | Lavitec/ Việt Nam | KSNK | CÔNG TY TNHH LAVITEC SÀI GÒN | 0 |  |  | 0 |  | 0 |  | 0 | 0 | 0 |  | 0 | 0 | 0 |  |  |  | 0 | 0 |  |  |  |  | 0 | 0 | 0 |  |  | 0 | [11 empty] | Clincare 500ml | 193 | II253
194 | II260 | Mac Conkey Agar (MC 90mm) | Đĩa thạch chứa MT nuôi cấy vi khuẩn (MC 90) | Mac Conkey Agar (MC 90mm) |  |  | 5 | A | Môi trường đổ sẵn trên đĩa petri Ф 90mm. Môi trường nuôi cấy chọn lọc phân biệt được dùng phân lập chọn lọc trực khuẩn Gram âm, dễ mọc. Phân biệt khả năng lên men lactose | Hộp/ 10 đĩa | Đĩa | 5300 | 14999 | 14000 | 14000 | 16000 | 74200000 |  | 0 | 16000 | 27000 | KKG-0218-00304 | Nam Khoa/ Việt Nam | Nam Khoa/ Việt Nam | VI SINH | Công Ty TNHH Dịch Vụ Và Thương Mại Nam Khoa | 0 |  |  | 0 |  | 0 |  | 0 | 0 | 0 |  | 0 | 0 | 0 |  |  |  | 0 | 0 |  |  |  |  | 0 | 0 | 0 |  |  | 0 | [11 empty] | Mac Conkey Agar (MC 90mm) | 194 | II260
195 | II436 | Mueller Hinton Agar (MHA 90mm) | Môi trường Mueller Hinton | Mueller Hinton Agar (MHA 90mm) |  |  | 5 | A | Môi trường đổ sẵn trên đĩa petri Ф 90mm. Môi trường thực hiện kháng sinh đồ vi khuẩn dễ mọc | Hộp/ 10 đĩa | Đĩa | 5300 |  |  | 14000 | 16000 | 74200000 |  | 14000 | 16000 | 27000 | KKG-0218-00319 | Nam Khoa/ Việt Nam | Nam Khoa/ Việt Nam | VI SINH | Công Ty TNHH Dịch Vụ Và Thương Mại Nam Khoa | 0 |  |  | 0 |  | 0 |  | 0 | 0 | 0 |  | 0 | 0 | 0 |  |  |  | 0 | 0 |  |  |  |  | 0 | 0 | 0 |  |  | 0 | [11 empty] | Mueller Hinton Agar (MHA 90mm) | 195 | II436
144 | II411 | ISE STANDARD LOW | ISE STANDARD LOW | 11183974216 ISE STANDARD LOW 10X3ML | 0 | 0 | 1 | B | Phù hợp với máy miễn dịch e 601 hoặc tương đương | 10x3ml | Hộp | 75 | 326340 | 320000 | 320000 | 326340 | 24000000 | 11204 | 0 | 326340 | 376923 | KKG-0059-01605 | Roche Diagnostics GmbH, Germany | Roche Diagnostics GmbH, Germany | HÓA SINH | Công Ty TNHH Dược Phẩm Quang Dương | 0 |  |  | 0 |  | 0 |  | 0 | 0 | 0 |  | 0 | 0 | 0 |  |  |  | 0 | 0 |  |  |  |  | 0 | 0 | 0 |  |  | 0 | [11 empty] | ISE STANDARD LOW | 144 | II411
197 | II300 | FILTER ELEMENT G8 | Filter Element G8 (5 pieces) |  |  |  | 3 |  | * Filter Element G8 được sản xuất cho máy Tosoh-HLC 723G8 | Gói/5 cái | Gói | 1 | 6610000 | 6610000 | 6610000 | 11000000 | 6610000 | 11000000 | 0 | [5 empty] | KB2 |  | 0 |  |  | 0 |  | 0 |  | 0 | 0 | 0 |  | 0 | 0 | 0 |  |  |  | 0 | 0 |  |  |  |  | 0 | 0 | 0 |  |  | 0 | [11 empty] | FILTER ELEMENT G8 | 197 | II300
573 | II332 | Hemoglobin A1c Calibrator Set 2 levels 5 x 4ml | Hemoglobin A1c Calibrator Set 2 levels 5 x 4ml | 04528417190 CFAS HBA1C, 3X2ML | 0 | 0 | 1 | B | tương thích với máy Tosoh | 3 x 2 ml | Hộp | 6 | 10600000 | 10600000 | 4800000 | 10600000 | 28800000 |  | -5800000 | 4802093.1 | 5282303 | KKG-0059-01583 | Roche Diagnostics GmbH, Germany | Roche Diagnostics GmbH, Germany | HÓA SINH | Công Ty TNHH Dược Phẩm Quang Dương | 0 |  |  | 0 |  | 0 |  | 0 | 0 | 0 |  | 1 | 0 | 0 |  |  |  | 0 | 0 |  |  |  |  | 0 | 0 | 0 |  |  | 0 | [11 empty] | Hemoglobin A1c Calibrator Set 2 levels 5 x 4ml | 573 | II332
317 | II500 | RIQAS Monthly Immunoassay (CTNK Miễn dịch) RQ9130 | RIQAS Monthly Immunoassay | #N/A |  |  | 6 |  | Chương trình ngoại kiểm miễn dịch đáp ứng trên 50 thông số bao gồm cả thuốc trị liệu, hormones và dấu ấn ung thư hoặc tương đương. Có chu kỳ bắt đầu tháng 1-12 hàng năm. Phù hợp để tham gia chương trình ngoại kiểm Riqas . | Hộp/6 x 5 ml | Hộp | 2 | 12419000 | 12410000 | 12410000 | 12419000 | 24820000 |  | 0 | [5 empty] | HÓA SINH |  | 0 |  |  | 0 |  | 0 |  | 0 | 0 | 0 |  | 0 | 0 | 0 |  |  |  | 0 | 0 |  |  |  |  | 0 | 0 | 0 |  |  | 0 | [11 empty] | RIQAS Monthly Immunoassay (CTNK Miễn dịch) RQ9130 | 317 | II500
51 | II133 | Calibrator B2-Microglobulin | Calibrator B2-Microglobulin | 08047545190 B2MG calibrator |  |  | 1 | B | Phù hợp với máy sinh hóa c 501 hoặc tương đương | 2 x 1 mL | Hộp | 12 | 1995000 | 1990000 | 2090000 | 2094750 | 25080000 |  | 100000 | 2094750 | 2304225 | KKG-0059-00875 | Roche Diagnostics GmbH, Germany | Roche Diagnostics GmbH, Germany | HÓA SINH | Công Ty TNHH Dược Phẩm Quang Dương | 0 |  |  | 0 |  | 0 |  | 0 | 0 | 0 |  | 0 | 0 | 0 |  |  |  | 0 | 0 |  |  |  |  | 0 | 0 | 0 |  |  | 0 | [11 empty] | Calibrator B2-Microglobulin | 51 | II133
36 | II469 | PRECISET RF | PRECISET RF | 12172828322 PRECISET RF | 0 | 0 | 1 | B | Phù hợp với máy sinh hóa c 501 hoặc tương đương | 5 x 1 ml | Hộp | 6 | 3997000 | 3997000 | 4190000 | 4197548.25 | 25140000 | 823519 | 193000 | 4197548.25 | 4617304 | KKG-0059-01603 | Roche Diagnostics GmbH, Germany | Roche Diagnostics GmbH, Germany | HÓA SINH | Công Ty TNHH Dược Phẩm Quang Dương | 0 |  |  | 0 |  | 0 |  | 0 | 0 | 0 |  | 0 | 0 | 0 |  |  |  | 0 | 0 |  |  |  |  | 0 | 0 | 0 |  |  | 0 | [11 empty] | PRECISET RF | 36 | II469
320 | II17 | Chất chuẩn Cortisol | Access Cortisol Calibrators | Access Cortisol Calibrators | không có | không có | 1 | B | - Thành phần: S0: Huyết thanh người với < 0,1% natri azit và 0,5% ProClin 300. Có chứa 0 µg/dL (nmol/L) cortisol. S1,S2,S3,S4,S5: Cortisol (hợp chất hóa học tinh sạch) trong huyết thanh người lần lượt ở các mức nồng độ xấp xỉ 2, 5, 10, 25 và 60 µg/dL (55, 138, 276, 690 và 1.655 nmol/L), có < 0,1% natri azit và 0,5% ProClin 300. | 6x4mL | Hộp | 0 |  |  | 4270000 | 4276503 | 0 |  | 4270000 | 4276503 | 4319700 | KKG-0063-00177 | Beckman Coulter, Inc., Mỹ | Beckman Coulter, Inc., Mỹ | HÓA SINH | Công ty TNHH Thiết Bị Minh Tâm | 0 |  |  | 0 |  | 0 |  | 0 | 0 | 0 |  | 0 | 0 | 0 |  |  |  | 0 | 0 |  |  |  |  | 0 | 0 | 0 |  |  | 0 | [11 empty] | Chất chuẩn Cortisol | 320 | II17
504 | II402 | Hóa chất nội kiểm miễn dịch cao cấp 3 mức IA PREMIUM PLUS 1,2 AND 3 | IA Premium Plus Tri -Level | IA Premium Plus Tri -Level | không có | không có | 3 | B | Dạng đông khô tăng độ ổn định, 100% Huyết thanh người, chứa 54 thông số. Bao gồm cả β– 2 – Microglobulin, CA15- 3, CA19-9, CA125, Growth Hormone (GH), Oestradiol, Paracetamol, 1-25-(OH)2 - Vitamin D*... Ổn định đến hạn tại 2- 8ºC. Mức Ferritin và Vitamin B12 phù hợp để theo dõi bệnh thiếu máu. Nồng độ TSH rất thấp ở mức 1. Ổn định sau hoàn nguyên trong 7 ngày ở 2-8ºC hoặc 28 ngày tại -20ºC. | 12x5ml | Hộp | 0 |  |  | 12870000 | 12870000 | 0 |  | 12870000 | 12870000 | 13000000 | KKG-0232-00034 | Randox/ Anh | Randox/ Anh | HÓA SINH | Công ty TNHH Thiết Bị Minh Tâm | 0 |  |  | 0 |  | 0 |  | 0 | 0 | 0 |  | 0 | 0 | 0 |  |  |  | 0 | 0 |  |  |  |  | 0 | 0 | 0 |  |  | 0 | [11 empty] | Hóa chất nội kiểm miễn dịch cao cấp 3 mức IA PREMIUM PLUS 1,2 AND 3 | 504 | II402
204 | II311 | G8 Buffer HSi No.1 (S) | G8 Variant Elution Buffer HSi No.1(S) |  |  |  | 3 |  | * Hóa chất G8 Variant Elution Buffer HSi được sản xuất cho máy Tosoh HLC-723G8, dựa trên Phương pháp sắc kí lỏng cao áp. * Hóa chất G8 Variant Elution Buffer HSi được sử dụng trong chẩn đoán trong ống nghiệm, sử dụng cho đo lường Hemoglobin A1c (HbA1c) trong mẫu máu toàn phần hoặc pha loãng | Hộp/800 ml | Hộp | 20 | 4900000 | 4900000 | 4900000 | 7600000 | 98000000 | 7600000 | 0 | [5 empty] | KB2 |  | 0 |  |  | 0 |  | 0 |  | 0 | 0 | 0 |  | 20 | 0 | 0 |  |  |  | 0 | 0 |  |  |  |  | 0 | 0 | 0 |  |  | 0 | [11 empty] | G8 Buffer HSi No.1 (S) | 204 | II311
205 | II312 | G8 Buffer HSi No.2 (S) | G8 Variant Elution Buffer HSi No.2(S) |  |  |  | 3 |  | * Hóa chất G8 Variant Elution Buffer HSi được sản xuất cho máy Tosoh HLC-723G8, dựa trên Phương pháp sắc kí lỏng cao áp. * Hóa chất G8 Variant Elution Buffer HSi được sử dụng trong chẩn đoán trong ống nghiệm, sử dụng cho đo lường Hemoglobin A1c (HbA1c) trong mẫu máu toàn phần hoặc pha loãng | Hộp/800 ml | Hộp | 15 | 4900000 | 4900000 | 4900000 | 7600000 | 73500000 | 7600000 | 0 | [5 empty] | KB2 |  | 0 |  |  | 0 |  | 0 |  | 0 | 0 | 0 |  | 15 | 0 | 0 |  |  |  | 0 | 0 |  |  |  |  | 0 | 0 | 0 |  |  | 0 | [11 empty] | G8 Buffer HSi No.2 (S) | 205 | II312
206 | II313 | G8 Buffer HSi No.3 (S) | G8 Variant Elution Buffer HSi No.3(S) |  |  |  | 3 |  | * Hóa chất G8 Variant Elution Buffer HSi được sản xuất cho máy Tosoh HLC-723G8, dựa trên Phương pháp sắc kí lỏng cao áp. * Hóa chất G8 Variant Elution Buffer HSi được sử dụng trong chẩn đoán trong ống nghiệm, sử dụng cho đo lường Hemoglobin A1c (HbA1c) trong mẫu máu toàn phần hoặc pha loãng | Hộp/800 ml | Hộp | 15 | 4900000 | 4900000 | 4900000 | 7600000 | 73500000 | 7600000 | 0 | [5 empty] | KB2 |  | 0 |  |  | 0 |  | 0 |  | 0 | 0 | 0 |  | 15 | 0 | 0 |  |  |  | 0 | 0 |  |  |  |  | 0 | 0 | 0 |  |  | 0 | [11 empty] | G8 Buffer HSi No.3 (S) | 206 | II313
207 | II314 | Dung dịch sát khuẩn da trước mổ | dung dịch sát khuẩn da trước mổ |  |  |  | 3 |  | Gạc tẩm chlohexidine 2% dùng sát khuẩn ngoài da cho bệnh nhân trước phẫu thuật -Chất liệu: vải không dệt Polypropylen, tẩm chlorhexidine gluconate 2% - Không gây dị ứng/kích ứng da - Đóng gói tiệt khuẩn từng miếng -Tiêu chuẩn chất lượng CE | Chai 500ml | Chai | 2000 |  |  |  | 0 | 0 |  | 0 | [5 empty] | KSNK |  | 0 |  |  | 0 |  | 0 |  | 0 | 0 | 0 |  | 0 | 0 | 0 |  |  |  | 0 | 0 |  |  |  |  | 0 | 0 | 0 |  |  | 0 | [11 empty] | Dung dịch sát khuẩn da trước mổ | 207 | II314
208 | II315 | Gel siêu âm Star Sonog | Gel siêu âm |  |  |  | 5 |  | Gel siêu âm giúp tạo môi trường thu nhận tín hiệu siêu âm - Thành phần: Nước, Propylene glycol, Hydroxyl ethyl cellulose, glycerin, sodium benzoate - Đặc tính: tan trong nước, trong suốt, đồng nhất, không mùi, không chứa chất ăn mòn, không mùi, không chứa muối - Độ pH: 6.5 ± 0.75 - Tiêu chuẩn chất lượng: ISO | Can/ 5 lít | Can | 1198 | 109500 | 100000 | 100000 | 109500 | 119800000 | 88000 | 0 | [5 empty] | CDHA |  | 0 |  |  | 0 |  | 0 |  | 0 | 0 | 0 |  | 20 | 50 | 80 | 12 | 12 |  | 0 | 0 |  |  |  |  | 0 | 0 | 0 |  |  | 0 | [5 empty] | 24 | [5 empty] | Gel siêu âm Star Sonog | 208 | II315
347 | II49 | Chất chuẩn iPTH | Access Intact PTH (iPTH) Calibrators | Access Intact PTH (iPTH) Calibrators | không có | không có | 1 | B | - Thành phần: RB: Chất nền protein (bò) đệm, 0,5% ProClin 300. S0: Dung dịch đệm PBS, albumin huyết thanh bò (BSA), chất hoạt động bề mặt, < 0,1% natri azit. S1,S2,S3,S4,S5: Khoảng 10, 60, 300, 1.500 và 3.500 pg/mL (tương ứng là 1,1, 6,4, 31,8, 159 và 371 pmol/L) PTH (kháng nguyên tổng hợp) trong dung dịch đệm PBS có BSA, chất hoạt động bề mặt, < 0,1% natri azit. | 2x4mL+6x1mL | Hộp | 0 |  |  | 6710000 | 6713091 | 0 |  | 6710000 | 6713091 | 6780900 | KKG-0063-00249 | Immunotech S.A.S, Pháp sản xuất cho Beckman Coulter, Inc., Mỹ | Beckman Coulter, Inc., Mỹ | HÓA SINH | Công ty TNHH Thiết Bị Minh Tâm | 0 |  |  | 0 |  | 0 |  | 0 | 0 | 0 |  | 0 | 0 | 0 |  |  |  | 0 | 0 |  |  |  |  | 0 | 0 | 0 |  |  | 0 | [11 empty] | Chất chuẩn iPTH | 347 | II49
492 | II365 | SYSTEM CALIBRATOR | Hóa chất hiệu chuẩn cho các xét nghiệm sinh hóa thường quy | SYSTEM CALIBRATOR | không có | không có | 3 | B | Huyết thanh hiệu chuẩn Thành phần: Huyết thanh người có hóa chất phụ gia và enzym thích hợp từ người, động vật và thực vật. | 1x5ml | Lọ | 48 |  |  | 570000 | 579002 | 27360000 |  | 570000 | 579002 | 584850 | KKG-0063-00111 | BIO-RAD Laboratories, Diagnostics GRP, Mỹ sản xuất cho Beckman Coulter Ireland Inc., Ai-len | Beckman Coulter Ireland Inc., Ai-len | HÓA SINH | Công ty TNHH Thiết Bị Minh Tâm | 0 |  |  | 0 |  | 0 |  | 0 | 0 | 0 |  | 0 | 0 | 0 |  |  |  | 0 | 0 |  |  |  |  | 0 | 0 | 0 |  |  | 0 | [11 empty] | SYSTEM CALIBRATOR | 492 | II365
211 | II319 | Glypican 3 | Glypican-3 (1G12) Pab |  |  |  | 3 |  | Phù hợp với máy BenchMark GX hoặc tương đương | 50 tests | Hộp | 2 | 10500000 | 10500000 | 10500000 | 10500000 | 21000000 |  | 0 | [5 empty] | GPB |  | 0 |  |  | 0 |  | 0 |  | 0 | 0 | 0 |  | 0 | 0 | 0 |  |  |  | 0 | 0 |  |  |  |  | 0 | 0 | 0 |  |  | 0 | [11 empty] | Glypican 3 | 211 | II319
167 | II251 | V8 Storage Buffer | Dung dịch rửa máy điện di |  |  |  | 1 |  | Dung dịch đệm dùng để pha loãng mẫu. Tương thích với máy điện di mao quản tự đông. Thành phần gồm Storage Buffer. | 500ml | Hộp | 35 | 6500000 | 6500000 | 6500000 | 6500000 | 227500000 |  | 0 | [5 empty] | HUYẾT HỌC |  | 0 |  |  | 0 |  | 0 |  | 0 | 0 | 0 |  | 0 | 0 | 0 |  |  |  | 0 | 0 |  |  |  |  | 0 | 0 | 0 |  |  | 0 | [11 empty] | V8 Storage Buffer | 167 | II251
229 | II343 | ELIZEN PAPP-A (Kít/96) | Hóa chất dùng cho xét nghiệm sàng lọc trước sinh PAPP-A |  |  |  | 3 |  | Độ đặc hiệu: Không có phản ứng chéo được phát hiện cho các thông số Free Beta-HCG, AFP, hPL và FSH, khi sử dụng nồng độ cao hơn nồng độ sinh lý. Độ nhạy: Được tính toán dựa trên đường cong chuẩn và là nồng độ thấp nhất cho một kết quả khác biệt so với chất chuẩn C0 (giá trị trung bình + 3S.D.) nồng độ này là 1.5mg/l. |  | Hộp | 21 | 9800000 | 9800000 | 9800000 | 9800000 | 205800000 |  | 0 | [5 empty] | HUYẾT HỌC |  | 0 |  |  | 0 |  | 0 |  | 0 | 0 | 0 |  | 0 | 0 | 0 |  |  |  | 0 | 0 |  |  |  |  | 0 | 0 | 0 |  |  | 0 | [11 empty] | ELIZEN PAPP-A (Kít/96) | 229 | II343
214 | II330 | Hematoxylin II (250Test) | Hematoxylin | 05277965001 Hematoxylin II | 0 | 0 | 1 | A | Phù hợp với máy BenchMark GX hoặc tương đương | 250 test | Hộp | 25 | 3471300 | 3470000 | 3470000 | 3471300 | 86750000 |  | 0 | 3471300 | 4009352 | KKG-0059-02054 | Ventana Medical Systems, Inc., USA | Ventana Medical Systems, Inc., USA | GPB | Công Ty TNHH Dược Phẩm Quang Dương | 0 |  |  | 0 |  | 0 |  | 0 | 0 | 0 |  | 0 | 0 | 0 |  |  |  | 0 | 0 |  |  |  |  | 0 | 0 | 0 |  |  | 0 | [11 empty] | Hematoxylin II (250Test) | 214 | II330
361 | II66 | Định lượng Testosterone | Access Testosterone | Access Testosterone | không có | không có | 1 | B | - Phạm vi phân tích: 0,1–16 ng/mL [0,35–55,5 nmol/L] - Phương pháp xét nghiệm: miễn dịch enzym liên kết cạnh tranh - Thành phần: R1a: Các hạt thuận từ phủ kháng thể dê kháng IgG chuột; chất cộng hợp testosterone – phosphatase kiềm với albumin huyết thanh bò (BSA), < 0,1% natri azit và 0,1% ProClin 300. R1b: Dung dịch xử lý mẫu, < 0,1% natri azit. R1c: Kháng thể đơn dòng kháng testosterone (chuột), protein (BSA, chuột, dê), < 0,1% natri azit, 0,1% ProClin 300. | 2x50test | Hộp | 0 |  |  | 4600000 | 4604985 | 0 |  | 4600000 | 4604985 | 4651500 | KKG-0063-00223 | Beckman Coulter, Inc., Mỹ | Beckman Coulter, Inc., Mỹ | HÓA SINH | Công ty TNHH Thiết Bị Minh Tâm | 0 |  |  | 0 |  | 0 |  | 0 | 0 | 0 |  | 0 | 0 | 0 |  |  |  | 0 | 0 |  |  |  |  | 0 | 0 | 0 |  |  | 0 | [11 empty] | Định lượng Testosterone | 361 | II66
217 | II331 | Hematoxylin dạng bột | Hematoxylin bột |  |  |  | 1 |  | Quy cách: Part A 53.6gm, Part B 46.8gm (1 bộgồm 12 lọ), Cáchpha: Part A + Part B + 1 Lítnướccất = 1 lít Hematoxylin, dùng trong quá trình nhuộm tế bào. | Hộp/12 lọ | Hộp | 10 | 5698000 | 5690000 | 5690000 | 5698000 | 56900000 |  | 0 | [5 empty] | GPB |  | 0 |  |  | 0 |  | 0 |  | 0 | 0 | 0 |  | 0 | 0 | 0 |  |  |  | 0 | 0 |  |  |  |  | 0 | 0 | 0 |  |  | 0 | [11 empty] | Hematoxylin dạng bột | 217 | II331
218 | II118 | Bile Esucline Argar | Bile Esucline Argar | Bile Esculin Agar |  |  | 5 | A | Lọ thủy tinh có nắp vặn chặt chứa 3ml môi trường. Dùng để phát hiện khả năng thủy giải esculin của vi khuẩn với sự hiện diện của bile để phân biệt Group D streptococcus với các nhóm streptococcus khác. | Hộp/ 10 lọ | Lọ | 130 | 6999 | 6900 | 6900 | 14000 | 897000 | 14000 | 0 | 8000 | 14000 | KKG-0218-00160 | Nam Khoa/ Việt Nam | Nam Khoa/ Việt Nam | VI SINH | Công Ty TNHH Dịch Vụ Và Thương Mại Nam Khoa | 0 |  |  | 0 |  | 0 |  | 0 | 0 | 0 |  | 0 | 0 | 0 |  |  |  | 0 | 0 |  |  |  |  | 0 | 0 | 0 |  |  | 0 | [11 empty] | Bile Esucline Argar | 218 | II118
219 | II435 | Môi trường dung nạp NaCl 6.5% | Môi trường dung nạp NaCl 6.5% | Môi trường dung nạp 6,5% NaCl |  |  | 5 | A | Lọ thủy tinh có nắp vặn chặt chứa 3ml môi trường. Dùng để phát hiện khả năng dung nạp 6.5% sodium chloride của vi khuẩn để phân biệt Enterococcus với non – Enterococcus. Dùng tương thích với máy M50 hoặc tương đương | Hộp / 10 lọ | Lọ | 250 |  |  | 6900 | 11000 | 1725000 | 11000 | 6900 | 8000 | 11000 | KKG-0218-00162 | Nam Khoa/ Việt Nam | Nam Khoa/ Việt Nam | VI SINH | Công Ty TNHH Dịch Vụ Và Thương Mại Nam Khoa | 0 |  |  | 0 |  | 0 |  | 0 | 0 | 0 |  | 0 | 0 | 0 |  |  |  | 0 | 0 |  |  |  |  | 0 | 0 | 0 |  |  | 0 | [11 empty] | Môi trường dung nạp NaCl 6.5% | 219 | II435
416 | II203 | ISE High Serum Standard | Chất chuẩn huyết thanh mức cao cho xét nghiệm điện giải | ISE High Serum Standard | không có | không có | 3 | B | Chất chuẩn huyết thanh mức cao dùng cho xét nghiệm điện giải. Thành phần bao gồm: Na+ 160 mmol/L; K+ 6 mmol/L; Cl- 120 mmol/L | 4x100ml | Hộp | 8 |  |  | 3520000 | 3525984 | 28160000 |  | 3520000 | 3525984 | 3561600 | KKG-0063-00095 | Beckman Coulter Ireland Inc., Ai-len | Beckman Coulter Ireland Inc., Ai-len | HÓA SINH | Công ty TNHH Thiết Bị Minh Tâm | 0 |  |  | 0 |  | 0 |  | 0 | 0 | 0 |  | 0 | 0 | 0 |  |  |  | 0 | 0 |  |  |  |  | 0 | 0 | 0 |  |  | 0 | [11 empty] | ISE High Serum Standard | 416 | II203
147 | II226 | Daily cleaning solution kit | Daily cleaning solution kit |  |  |  | 3 |  | Hoặc hóa chất tương đương tương thích với Máy khí máu tự động |  | Hộp | 15 | 1881000 | 1880000 | 1880000 | 1881000 | 28200000 |  | 0 | [5 empty] | HÓA SINH |  | 0 |  |  | 0 |  | 0 |  | 0 | 0 | 0 |  | 0 | 0 | 0 |  |  |  | 0 | 0 |  |  |  |  | 0 | 0 | 0 |  |  | 0 | [11 empty] | Daily cleaning solution kit | 147 | II226
222 | II532 | Pyruvate (VI SINH) | Thạch chứa MT nuôi cấy - Pyruvate | Pyruvate broth |  |  | 5 | A | Lọ thủy tinh có nắp vặn chặt chứa 3ml môi trường. Dùng để phát hiện khả năng biến dưỡng pyruvate để phân biệt vi khuẩn E. faecalis với E. faecium | Hộp/ 10 lọ | Lọ | 250 | 6999 | 6900 | 6900 | 11000 | 1725000 | 11000 | 0 | 8000 | 11000 | KKG-0218-00167 | Nam Khoa/ Việt Nam | Nam Khoa/ Việt Nam | VI SINH | Công Ty TNHH Dịch Vụ Và Thương Mại Nam Khoa | 0 |  |  | 0 |  | 0 |  | 0 | 0 | 0 |  | 0 | 0 | 0 |  |  |  | 0 | 0 |  |  |  |  | 0 | 0 | 0 |  |  | 0 | [11 empty] | Pyruvate (VI SINH) | 222 | II532
501 | II376 | Control Serum 1 | Hóa chất kiểm chứng mức 1 cho các xét nghiệm sinh hóa thường quy | Control Serum 1 | không có | không có | 3 | B | Chất kiểm chứng cho các xét nghiệm sinh hóa thường quy mức 1. Thành phần bao gồm: Huyết thanh người dạng đông khô chứa hóa chất phụ gia và các enzyme thích hợp có nguồn gốc con người và động vật. | 1x5ml | Lọ | 48 |  |  | 600000 | 603950 | 28800000 |  | 600000 | 603950 | 610050 | KKG-0063-00112 | BIO-RAD Laboratories, Diagnostics GRP, Mỹ sản xuất cho Beckman Coulter Ireland Inc., Ai-len | Beckman Coulter Ireland Inc., Ai-len | HÓA SINH | Công ty TNHH Thiết Bị Minh Tâm | 0 |  |  | 0 |  | 0 |  | 0 | 0 | 0 |  | 0 | 0 | 0 |  |  |  | 0 | 0 |  |  |  |  | 0 | 0 | 0 |  |  | 0 | [11 empty] | Control Serum 1 | 501 | II376
338 | II39 | Chất chuẩn hsTnI | ACCESS hsTnI CALIBRATORS | ACCESS hsTnI CALIBRATORS | không có | không có | 3 | C | - Thành phần: S0: Chất nền đệm albumin huyết thanh bò (BSA) với chất hoạt động bề mặt < 0,1% Natri azua, và 0,1% ProClin 300 S1,S2,S3,S4,S5,S6: Hợp chất troponin tái tổ hợp ở nồng độ cTnI khoảng 30,7, 144, 567, 2.293, 9.280 và 27.027 pg/mL trong chất nền đệm albumin huyết thanh bò (BSA) với chất hoạt động bề mặt, < 0,1% Natri azua và 0,1% ProClin 300 | 3x1.5mL+ 4x1mL | Hộp | 0 |  |  | 2410000 | 2412680 | 0 |  | 2410000 | 2412680 | 2437050 | KKG-0063-00014 | Beckman Coulter, Inc., Mỹ sản xuất cho Immunotech S.A.S, Pháp | Immunotech S.A.S, Pháp | HÓA SINH | Công ty TNHH Thiết Bị Minh Tâm | 0 |  |  | 0 |  | 0 |  | 0 | 0 | 0 |  | 0 | 0 | 0 |  |  |  | 0 | 0 |  |  |  |  | 0 | 0 | 0 |  |  | 0 | [11 empty] | Chất chuẩn hsTnI | 338 | II39
260 | II389 | Diatro Dill Diff | Hóa chất pha loãng mẫu cho máy phân tích huyết học 18 thông số |  |  |  | 3 |  | tương thích với Máy phân tích huyết học tự động | 20 lít/thùng | Thùng | 228 | 900000 | 900000 | 900000 | 900000 | 205200000 |  | 0 | [5 empty] | HUYẾT HỌC |  | 0 |  |  | 0 |  | 0 |  | 0 | 0 | 0 |  | 0 | 0 | 0 |  |  |  | 0 | 0 |  |  |  |  | 0 | 0 | 0 |  |  | 0 | [11 empty] | Diatro Dill Diff | 260 | II389
106 | II160 | CLEANAC AS DETERGENT | CLEANAC AS DETERGENT |  |  |  | 3 |  | Dùng để rửa đường dịch Trạng thái vật lí: chất lỏng Màu: xanh lá Mùi: nhẹ Độ pH: 7,7 đến 8,3 Tính tan: tan trong nước Thành phần: Polyoxyethylene nonylphenyl ether 0,05%, Ethylen glycol monophenyl ether 0,33% Hóa chất rửa máy tương thích Máy MEK 6510K/3700K | Can 5 L | Thùng | 59 | 3325000 | 3320000 | 3320000 | 3325000 | 195880000 |  | 0 | [5 empty] | HUYẾT HỌC |  | 0 |  |  | 0 |  | 0 |  | 0 | 0 | 0 |  | 2 | 3 | 8 | 2 | 5 |  | 0 | 0 |  |  |  |  | 0 | 0 | 0 |  |  | 0 | [11 empty] | CLEANAC AS DETERGENT | 106 | II160
228 | II342 | Free BHCG (Kit/96) | Hóa chất dùng cho xét nghiệm sàng lọc trước sinh Beta-HCG |  |  |  | 3 |  | Độ nhạy: Được tính toán dựa trên đường cong chuẩn và là nồng độ thấp nhất cho một kết quả khác biệt so với chất chuẩn C0 (giá trị trung bình + 3S.D.) nồng độ này là 0.87 mIU/mL. | 96 kit | Hộp | 21 | 9000000 | 9000000 | 9000000 | 9000000 | 189000000 |  | 0 | [5 empty] | HUYẾT HỌC |  | 0 |  |  | 0 |  | 0 |  | 0 | 0 | 0 |  | 0 | 0 | 0 |  |  |  | 0 | 0 |  |  |  |  | 0 | 0 | 0 |  |  | 0 | [11 empty] | Free BHCG (Kit/96) | 228 | II342
246 | II352 | HemosIL Fibrinogen-C | Hóa chất dùng để XN định lượng Fibrinogen, theo phương pháp Clauss trên máy phân tích đông máu |  |  |  | 1 | B | Hóa chất dùng để XN định lượng Fibrinogen-Clauss. Dạng Bột khô. Độ ổn định sử dụng sau khi hoàn nguyên (hoặc mở nắp) ≥ 3 ngày nhiệt độ 2-8 độ C , ≥ 1 tháng nhiệt độ -20 độ C, , ≥ 3 ngày nhiệt độ 15 độ C trên máy (ACL TOP), ≥ 8 giờ nhiệt độ 15 độ C trên máy (ACL Classic) | 10x2mL | Hộp | 20 |  |  | 8920000 | 8920800 | 178400000 |  | 8920000 | 8920800 | 9011100 | KKG-1063-00127 | Instrumentation Laboratory Company, Mỹ | Instrumentation Laboratory Company, Mỹ | HUYẾT HỌC |  | 0 |  |  | 0 |  | 0 |  | 0 | 0 | 0 |  | 0 | 0 | 0 |  |  |  | 0 | 0 |  |  |  |  | 0 | 0 | 0 |  |  | 0 | [11 empty] | HemosIL Fibrinogen-C | 246 | II352
238 | II348 | HemosIL Rinse Solution | Hóa chất dung dịch dùng để xúc rửa trên hệ thống phân tích đông máu tự động |  |  |  | 1 | A | Hóa chất dung dịch dùng để xúc rửa trên hệ thống phân tích đông máu tự động. Thành phần 2-Methyl-4-isothiazolin-3-one hydrochloride (Methylisothiazolinone hydrochloride)< 0.005 %. Dạng Lỏng. | 1x4000mL | Hộp | 45 |  |  | 3820000 | 3820950 | 171900000 |  | 3820000 | 3820950 | 3859800 | KKG-1063-00112 | Instrumentation Laboratory Company, Mỹ | Instrumentation Laboratory Company, Mỹ | HUYẾT HỌC |  | 0 |  |  | 0 |  | 0 |  | 0 | 0 | 0 |  | 0 | 0 | 0 |  |  |  | 0 | 0 |  |  |  |  | 0 | 0 | 0 |  |  | 0 | [11 empty] | HemosIL Rinse Solution | 238 | II348
179 | II545 | UA2 | UA2 | 03183807190 UA G2 400T COBAS C/INTEGRA | 0 | 0 | 1 | B | Phù hợp với máy sinh hóa c 501 hoặc tương đương | 400 tests | Hộp | 36 | 813519 | 810000 | 810000 | 813519 | 29160000 |  | 0 | 813519 | 939615 | KKG-0059-01550 | Roche Diagnostics GmbH, Germany | Roche Diagnostics GmbH, Germany | HÓA SINH | Công Ty TNHH Dược Phẩm Quang Dương | 0 |  |  | 0 |  | 0 |  | 0 | 0 | 0 |  | 0 | 0 | 0 |  |  |  | 0 | 0 |  |  |  |  | 0 | 0 | 0 |  |  | 0 | [11 empty] | UA2 | 179 | II545
231 | II439 | Sabouraud Dextrose Agar (SAB - 90mm) | Môi trường nuôi cấy vi nấm Sabroud agar | Sabouraud Dextrose Agar (SAB - 90mm) |  |  | 5 | A | Môi trường đổ sẵn trên đĩa petri Ф 90mm. Môi trường nuôi cấy không chọn lọc được dùng phân lập vi nấm - Thành phần: Dextrose (0,96g), peptone (0,24g), Agar (0,36g), Nước cất (24ml) - Bảo quản: 2-8°C - Tiêu chuẩn chất lượng: ISO 13485 | Hộp/ 10 đĩa | Đĩa | 1000 |  |  | 15000 | 16000 | 15000000 |  | 15000 | 16000 | 27000 | KKG-0218-00312 | Nam Khoa/ Việt Nam | Nam Khoa/ Việt Nam | VI SINH | Công Ty TNHH Dịch Vụ Và Thương Mại Nam Khoa | 0 |  |  | 0 |  | 0 |  | 0 | 0 | 0 |  | 0 | 0 | 0 |  |  |  | 0 | 0 |  |  |  |  | 0 | 0 | 0 |  |  | 0 | [11 empty] | Sabouraud Dextrose Agar (SAB - 90mm) | 231 | II439
232 | II442 | Salmonella Shigella Agar | Môi trường SS | Salmonella Shigella Agar (SS 90mm) |  |  | 5 | A | Môi trường đổ sẵn trên đĩa petri Ф 90mm. Môi trường nuôi cấy chọn lọc phân biệt được dùng phân lập chọn lọc Salmonella, Shigella. Phân biệt khả năng lên men lactose | Hộp/ 10 đĩa | Đĩa | 0 |  | 0 | 15000 | 16000 | 0 |  | 15000 | 16000 | 27000 | KKG-0218-00305 | Nam Khoa/ Việt Nam | Nam Khoa/ Việt Nam | VI SINH | Công Ty TNHH Dịch Vụ Và Thương Mại Nam Khoa | 0 |  |  | 0 |  | 0 |  | 0 | 0 | 0 |  | 0 | 0 | 0 |  |  |  | 0 | 0 |  |  |  |  | 0 | 0 | 0 |  |  | 0 | [11 empty] | Salmonella Shigella Agar | 232 | II442
233 | II455 | Clotest nội soi | Helicobacter pylori bằng phương pháp urease (Clotest nội soi) | NK-PYLORI TEST |  |  | 5 | A | - Được dùng để phát hiện nhanh H. pylori có trong bệnh phẩm hoặc trên môi trường nuôi cấy | Hộp/ 20 test | Test | 14000 | 16000 | 16000 | 10000 | 16000 | 140000000 |  | -6000 | 11000 | 20000 | KKG-0218-00224 | Nam Khoa/ Việt Nam | Nam Khoa/ Việt Nam | TDCN | Công Ty TNHH Dịch Vụ Và Thương Mại Nam Khoa | 0 |  |  | 0 |  | 0 |  | 0 | 0 | 0 |  | 0 | 0 | 0 |  |  |  | 0 | 0 |  |  |  |  | 0 | 0 | 0 |  |  | 0 | [11 empty] | Clotest nội soi | 233 | II455
105 | II159 | CLEANAC 3 AS DETERGENT | CLEANAC 3 AS DETERGENT |  |  |  | 3 |  | Dùng để rửa đường dịch trong trường hợp đặc biệt Trạng thái vật lí: chất lỏng Màu: vàng nhạt Mùi: nhẹ Độ pH: 10 đến 13 Tính tan: tan trong nước Thành phần: Dung dịch Natri hypoclorit Hóa chất rửa máy tương thích Máy MEK 6510K/3700K | Can 5 L | Can | 51 | 3325000 | 3320000 | 3320000 | 3325000 | 169320000 |  | 0 | [5 empty] | HUYẾT HỌC |  | 0 |  |  | 0 |  | 0 |  | 0 | 0 | 0 |  | 2 | 3 | 10 | 2 | 2 |  | 0 | 0 |  |  |  |  | 0 | 0 | 0 |  |  | 0 | [11 empty] | CLEANAC 3 AS DETERGENT | 105 | II159
502 | II378 | Control Serum 2 | Hóa chất kiểm chứng mức 2 cho các xét nghiệm sinh hóa thường quy | Control Serum 2 | không có | không có | 3 | B | Chất kiểm chứng cho các xét nghiệm sinh hóa thường quy mức 2. Thành phần: Huyết thanh người đông khô có hóa chất phụ gia và enzym thích hợp có nguồn gốc từ người và động vật. | 1x5ml | Lọ | 48 |  |  | 610000 | 619542 | 29280000 |  | 610000 | 619542 | 625800 | KKG-0063-00113 | BIO-RAD Laboratories, Diagnostics GRP, Mỹ sản xuất cho Beckman Coulter Ireland Inc., Ai-len | Beckman Coulter Ireland Inc., Ai-len | HÓA SINH | Công ty TNHH Thiết Bị Minh Tâm | 0 |  |  | 0 |  | 0 |  | 0 | 0 | 0 |  | 0 | 0 | 0 |  |  |  | 0 | 0 |  |  |  |  | 0 | 0 | 0 |  |  | 0 | [11 empty] | Control Serum 2 | 502 | II378
537 |  |  | Hóa chất nội kiểm chứng dương dùng cho máy cặn lắng | Kova Liqua-Trol level I Abnormal (Control 1) |  |  | 3 | B | Dùng để hiệu chuẩn máy, đo các thông số: Red Cells (Hồng cầu), White Cells (Bạch cầu) đơn vị trúng thầu chịu trách nhiệm cung cấp máy theo thầu vật tư, sinh phẩm đặt. | Hộp/ 2 lọ x120ml | Hộp | 4 |  |  | 7380000 | 7383600 | 29520000 |  | 7380000 | 7383600 | 8400000 | KKG-1043-00015 | Kova International Inc/ Mỹ/Mỹ | Kova International Inc/ Mỹ | SINH HÓA | [10 empty] | 0 | [14 empty] | 0 | [16 empty] | 537
172 | II256 | Ortho BLISS | Dung dịch tăng cường phản ứng hòa hợp,Coombs |  |  |  | 3 |  | 3x10 ml/ hộp. Máy Ortho Vision |  | Hộp | 126 | 1630000 | 1630000 | 1250000 | 1630000 | 157500000 | 1254750 | -380000 | [5 empty] | HUYẾT HỌC |  | 0 |  |  | 0 |  | 0 |  | 0 | 0 | 0 |  | 0 | 0 | 0 |  |  |  | 0 | 0 |  |  |  |  | 0 | 0 | 0 |  |  | 0 | [11 empty] | Ortho BLISS | 172 | II256
239 | II562 | HemosIL Factor V Deficient Plasma | Xét nghiệm định lượng yếu tố V trên máy phân tích đông máu |  |  |  | 1 | B | Hóa chất dùng để XN xác định hoạt độ của yếu tố V. Dạng Bột khô. Thời gian ổn định ≥ 24 giờ | 10x1mL | Hộp | 20 |  |  | 7850000 | 7851900 | 157000000 |  | 7850000 | 7851900 | 8087100 | KKG-1063-00310 | Instrumentation Laboratory Company, Mỹ | Instrumentation Laboratory Company, Mỹ | HUYẾT HỌC |  | 0 |  |  | 0 |  | 0 |  | 0 | 0 | 0 |  | 0 | 0 | 0 |  |  |  | 0 | 0 |  |  |  |  | 0 | 0 | 0 |  |  | 0 | [11 empty] | HemosIL Factor V Deficient Plasma | 239 | II562
240 | II565 | HemosIL Factor X Deficient Plasma | Xét nghiệm định lượng yếu tố X trên máy phân tích đông máu |  |  |  | 1 | B | Hóa chất dùng để XN xác định hoạt độ của yếu tố X. Dạng Bột khô. Thời gian ổn định ≥ 24 giờ | 10x1mL | Hộp | 20 |  |  | 7850000 | 7851900 | 157000000 |  | 7850000 | 7851900 | 8087100 | KKG-1063-00287 | Instrumentation Laboratory Company, Mỹ | Instrumentation Laboratory Company, Mỹ | HUYẾT HỌC |  | 0 |  |  | 0 |  | 0 |  | 0 | 0 | 0 |  | 0 | 0 | 0 |  |  |  | 0 | 0 |  |  |  |  | 0 | 0 | 0 |  |  | 0 | [11 empty] | HemosIL Factor X Deficient Plasma | 240 | II565
530 | II563 | HemosIL Factor VII Deficient Plasma | Xét nghiệm định lượng yếu tố VII trên máy phân tích đông máu |  |  |  | 1 | B | Hóa chất dùng để XN xác định hoạt độ của yếu tố VII. Dạng Bột khô. Thời gian ổn định ≥ 24 giờ | 10x1mL | Hộp | 20 |  |  | 7850000 | 7851900 | 157000000 |  | 7850000 | 7851900 | 8087100 | KKG-1063-00311 | Instrumentation Laboratory Company, Mỹ | Instrumentation Laboratory Company, Mỹ | HUYẾT HỌC |  | 0 |  |  | 0 |  | 0 |  | 0 | 0 | 0 |  | 0 | 0 | 0 |  |  |  | 0 | 0 |  |  |  |  | 0 | 0 | 0 |  |  | 0 | [11 empty] | HemosIL Factor VII Deficient Plasma | 530 | II563
259 | II388 | Hematology Control 3*3ml (Control 22) | Hóa chất nội kiểm máy phân tích huyết học |  |  |  | 6 |  | tương thích với Máy phân tích huyết học tự động |  | Hộp | 11 | 11686200 | 11680000 | 11680000 | 11686200 | 128480000 |  | 0 | [5 empty] | HUYẾT HỌC |  | 0 |  |  | 0 |  | 0 |  | 0 | 0 | 0 |  | 0 | 0 | 0 |  | 3 |  | 0 | 0 |  |  |  |  | 0 | 0 | 0 |  |  | 0 | [11 empty] | Hematology Control 3*3ml (Control 22) | 259 | II388
242 | II157 | CK 5/6 | CK 5/6 | 06478441001 Cytokeratin 5/6 (D5/16B4) |  |  | 1 | B | Phù hợp với máy BenchMark GX hoặc tương đương | 50 Test | Hộp | 2 | 9172800 | 9172000 | 9170000 | 9172800 | 18340000 |  | -2000 | 9172800 | 10594584 | KKG-0059-01236 | Ventana Medical Systems, Inc., USA | Ventana Medical Systems, Inc., USA | GPB | Công Ty TNHH Dược Phẩm Quang Dương | 0 |  |  | 0 |  | 0 |  | 0 | 0 | 0 |  | 0 | 0 | 0 |  |  |  | 0 | 0 |  |  |  |  | 0 | 0 | 0 |  |  | 0 | [11 empty] | CK 5/6 | 242 | II157
484 | II346 | HemosIL Cleaning Solution | Hóa chất dung dịch dùng để làm sạch trên hệ thống máy đông máu tự động |  |  |  | 1 | A | Hóa chất dung dịch dùng để làm sạch trên hệ thống máy đông máu tự động. Thành phần Acid clohydric 100 mmol/L. Dạng Lỏng. | 1x500mL | Hộp | 53 |  |  | 2240000 | 2247000 | 118720000 |  | 2240000 | 2247000 | 2359350 | KKG-1063-00104 | Instrumentation Laboratory Company, Mỹ | Instrumentation Laboratory Company, Mỹ | HUYẾT HỌC |  | 0 |  |  | 0 |  | 0 |  | 0 | 0 | 0 |  | 0 | 0 | 0 |  |  |  | 0 | 0 |  |  |  |  | 0 | 0 | 0 |  |  | 0 | [11 empty] | HemosIL Cleaning Solution | 484 | II346
244 | II183 | CONFIRM PAX5 (SP34) | CONFIRM PAX5 (SP34) | 05552729001 CONFIRM PAX5 (SP34) |  |  | 1 | B | Phù hợp với máy BenchMark GX hoặc tương đương | 50 Test | Hộp | 1 | 9172800 | 9172000 | 9170000 | 9172800 | 9170000 |  | -2000 | 9172800 | 10594584 | KKG-0059-01316 | Ventana Medical Systems, Inc., USA | Ventana Medical Systems, Inc., USA | GPB | Công Ty TNHH Dược Phẩm Quang Dương | 0 |  |  | 0 |  | 0 |  | 0 | 0 | 0 |  | 0 | 0 | 0 |  |  |  | 0 | 0 |  |  |  |  | 0 | 0 | 0 |  |  | 0 | [11 empty] | CONFIRM PAX5 (SP34) | 244 | II183
519 | II515 | Dengue IgM/IgG | Test nhanh kháng thể IgG/IgM Dengue | SD Bioline Dengue IgG/IgM |  |  | 2 | C | Phát hiện và phân biệt kháng thể IgG và IgM kháng các type virus Dengue 1,2,3 và 4. Sử dụng mẫu huyết thanh hoặc huyết tương. Không có phản ứng chéo với nhóm Flavivirus khác và những bệnh do muỗi truyền. Độ nhạy 94,6%, Độ đặc hiệu 96,5% . Thể tích mẫu sử dụng: 5µl; Các mẫu có ly giải máu, các mẫu có chứa yếu tố thấp khớp, mỡ máu, chứng hoàng đản không ảnh hưởng đến kết quả xét nghiệm. Kít thử ổn định ít nhất 4 tuần khi để ở nhiệt độ 55±1°C Tiêu chuẩn ISO | 25 test/ hộp | Test | 1190 |  |  | 60000 | 63461 | 71400000 |  | 60000 | 63461 | 63461 | KKG-0292-00067 | SD/ Hàn Quốc | SD/ Hàn Quốc | HUYẾT HỌC | CÔNG TY CP VTYT HỒNG THIỆN MỸ |  |  |  | 0 |  | 0 |  | 0 | 0 | 0 |  | 50 | 200 | 200 |  | 200 |  | 0 | 0 |  |  |  |  | 0 | 0 | 0 |  |  | 0 | [11 empty] | Dengue IgM/IgG | 519 | II515
291 | II398 | HemosIL Thrombin Time | Hóa chất XN đo thời gian TT dành cho máy phân tích đông máu |  |  |  | 1 | C | Hóa chất dùng để XN thời gian ThrombinTime (TT). Dạng bột khô và chất đệm. Độ ổn định sử dụng sau khi hoàn nguyên (hoặc mở nắp): hóa chất Thrombin ≥ 15 ngày nhiệt độ 2-8 độ C , ≥ 1 ngày nhiệt độ 15 độ C trên máy | 4x2mL+1x9mL | Hộp | 45 |  |  | 2240000 | 2249100 | 100800000 |  | 2240000 | 2249100 | 2272200 | KKG-1063-00003 | Instrumentation Laboratory Company, Mỹ | Instrumentation Laboratory Company, Mỹ | HUYẾT HỌC |  | 0 |  |  | 0 |  | 0 |  | 0 | 0 | 0 |  | 0 | 0 | 0 |  |  |  | 0 | 0 |  |  |  |  | 0 | 0 | 0 |  |  | 0 | [11 empty] | HemosIL Thrombin Time | 291 | II398
247 | II556 | VENTANA ANTI-CYCLIN D1 (SP4-R) | VENTANA ANTI-CYCLIN D1 (SP4-R) | 05862949001 VENTANA CYCLIN D1 (SP4-R) | 0 | 0 | 1 | B | Phù hợp với máy BenchMark GX hoặc tương đương | 50 test | Hộp | 5 | 10999800 | 10999000 | 10990000 | 10999800 | 54950000 |  | -9000 | 10999800 | 12704769 | KKG-0059-01312 | Ventana Medical Systems, Inc., USA | Ventana Medical Systems, Inc., USA | GPB | Công Ty TNHH Dược Phẩm Quang Dương | 0 |  |  | 0 |  | 0 |  | 0 | 0 | 0 |  | 0 | 0 | 0 |  |  |  | 0 | 0 |  |  |  |  | 0 | 0 | 0 |  |  | 0 | [11 empty] | VENTANA ANTI-CYCLIN D1 (SP4-R) | 247 | II556
538 |  |  | Hóa chất nội kiểm chứng âm dùng cho máy cặn lắng | Kova Liqua-Trol level II Normal w/hCG (Control 2) |  |  | 3 | B | Dùng để hiệu chuẩn máy, đo các thông số: Red Cells (Hồng cầu), White Cells (Bạch cầu) đơn vị trúng thầu chịu trách nhiệm cung cấp máy theo thầu vật tư, sinh phẩm đặt. | Hộp/ 2 lọ x120ml | Hộp | 4 |  |  | 7380000 | 7383600 | 29520000 |  | 7380000 | 7383600 | 8400000 | KKG-1043-00014 | Kova International Inc/ Mỹ/Mỹ | Kova International Inc/ Mỹ | SINH HÓA | [10 empty] | 0 | [14 empty] | 0 | [16 empty] | 538
31 | II470 | Preciset TDM 1 | Preciset TDM 1 | 03375790190 Preciset TDM 1 | 0 | 0 | 1 | 0 | Phù hợp với máy sinh hóa c 501 hoặc tương đương | A-F:1x5ml, Dil:1x10ml | Hộp | 6 | 4700462 | 4700000 | 4930000 | 4935484.575 | 29580000 | 322765 | 230000 | 4935484.575 | 5429034 | KKG-0059-01588 | Roche Diagnostics GmbH, Germany | Roche Diagnostics GmbH, Germany | HÓA SINH | Công Ty TNHH Dược Phẩm Quang Dương | 0 |  |  | 0 |  | 0 |  | 0 | 0 | 0 |  | 0 | 0 | 0 |  |  |  | 0 | 0 |  |  |  |  | 0 | 0 | 0 |  |  | 0 | [11 empty] | Preciset TDM 1 | 31 | II470
13 | II193 | CYFRA 21-1 | CYFRA 21-1 | 11820966122 CYFRA RP ELEC |  |  | 1 | C | Phù hợp với máy miễn dịch e 601 hoặc tương đương | 100 Test | Hộp | 5 | 5681813 | 5680000 | 6110000 | 6118875 | 30550000 |  | 430000 | 6118875 | 6730763 | KKG-0059-01219 | Roche Diagnostics GmbH, Germany | Roche Diagnostics GmbH, Germany | HÓA SINH | Công Ty TNHH Dược Phẩm Quang Dương | 0 |  |  | 0 |  | 0 |  | 0 | 0 | 0 |  | 0 | 0 | 0 |  |  |  | 0 | 0 |  |  |  |  | 0 | 0 | 0 |  |  | 0 | [11 empty] | CYFRA 21-1 | 13 | II193
258 | II387 | Control Plasma LV1 | Hóa chất nội kiểm đông máu |  |  |  | 3 |  | tương thích với Máy đông máu tự động |  | Hộp | 46 | 2142000 | 2140000 | 2140000 | 2142000 | 98440000 |  | 0 | [5 empty] | HUYẾT HỌC |  | 0 |  |  | 0 |  | 0 |  | 0 | 0 | 0 |  | 0 | 0 | 0 |  |  |  | 0 | 0 |  |  |  |  | 0 | 0 | 0 |  |  | 0 | [11 empty] | Control Plasma LV1 | 258 | II387
252 | II381 | Chloramin B | Hóa chất khử khuẩn bề mặt/dụng cụ dạng bột |  |  |  | 5 |  | Hóa chất khử khuẩn bề mặt/dụng cụ dạng bột Thành phần: Clo Đặc tính: Không mùi/mùi dễ chịu, không gây kích ứng da -Tiêu chuẩn chất lượng ISO/CE | bịch/ 1 kg | Kg | 200 | 550000 | 550000 | 550000 | 550000 | 110000000 | 480000 | 0 | [5 empty] | KSNK |  | 0 |  |  | 0 |  | 0 |  | 0 | 0 | 0 |  | 0 | 0 | 0 |  |  |  | 0 | 0 |  |  |  |  | 0 | 0 | 0 |  |  | 0 | [11 empty] | Chloramin B | 252 | II381
253 | II382 | Javen | Javel 7% |  |  |  | 5 |  | - Thành phần: clo 7% -Tiêu chuẩn chất lượng ISO/CE | can/ 30 lít | Lít | 13000 | 9000 | 9000 | 9000 | 9000 | 117000000 |  | 0 | [5 empty] | THẬN |  | 0 |  |  | 0 |  | 0 |  | 0 | 0 | 0 |  | 5 | 5 | 0 |  |  |  | 0 | 0 |  |  |  |  | 0 | 0 | 0 |  |  | 0 | 100 |  | 18000 | [8 empty] | Javen | 253 | II382
| II382 | Javen | Javel 10% |  |  |  | 5 |  | Hóa chất khử khuẩn đồ vải - Thành phần: clo 10% -Tiêu chuẩn chất lượng ISO/CE | can/ 30 lít | Lít | 13000 | 9000 | 9000 | 9000 | 9000 | 117000000 |  | 0 | [5 empty] | KSNK |  | 0 |  |  | 0 |  | 0 |  | 0 | 0 | 0 |  | 5 | 5 | 0 |  |  |  | 0 | 0 |  |  |  |  | 0 | 0 | 0 |  |  | 0 | 100 |  | 18000 | [8 empty] | Javen |  | II382
442 | II264 | TOTAL BILIRUBIN | Định lượng Bilirubin toàn phần | TOTAL BILIRUBIN | không có | không có | 1 | B | Hóa chất dùng cho xét nghiệm Total Bilirubin ; dải đo: 0-513 μmol/L ; phương pháp: DPD, bước sóng 540 nM. Thành phần: Caffeine 2.1 mmol/L; 3,5-dichlorophenyldiazonium tetrafluoroborate 0.31 mmol/L | 4x40ml+4x40ml | Hộp | 5 |  |  | 6690000 | 6694380 | 33450000 |  | 6690000 | 6694380 | 6762000 | KKG-0063-00035 | Beckman Coulter Ireland Inc., Ai-len sản xuất cho Beckman Coulter, Inc., Mỹ | Beckman Coulter, Inc., Mỹ | HÓA SINH | Công ty TNHH Thiết Bị Minh Tâm | 0 |  |  | 0 |  | 0 |  | 0 | 0 | 0 |  | 0 | [5 empty] | 0 | 0 |  |  |  |  | 0 | 0 | 0 |  |  | 0 | [11 empty] | TOTAL BILIRUBIN | 442 | II264
160 | II244 | Diatro Lyse CD 3.2 | Dung dịch ly giải sử dụng cho máy phân tích huyết học tự động 22 thông số |  |  |  | 3 |  | tương thích với Máy phân tích huyết học tự động | 5 lít/ thùng | Thùng | 56 | 1711710 | 1710000 | 1710000 | 1711710 | 95760000 |  | 0 | [5 empty] | HUYẾT HỌC |  | 0 |  |  | 0 |  | 0 |  | 0 | 0 | 0 |  | 0 | 0 | 0 |  |  |  | 0 | 0 |  |  |  |  | 0 | 0 | 0 |  |  | 0 | [11 empty] | Diatro Lyse CD 3.2 | 160 | II244
425 |  | V8 Serum Protein SPE Kit | Hóa chất điện di đạm trên hệ thống điện di mao quản |  |  |  | 3 |  | Tương thích với máy điện di mao quản tự động | Hộp/1 x 500 ml +3 x 20 ml | Hộp | 3 |  |  | 30700000 | 30700000 | 92100000 |  | 30700000 | [5 empty] | HUYẾT HỌC | [10 empty] | 0 | [14 empty] | 0 | [15 empty] | V8 Serum Protein SPE Kit | 425
104 | II158 | Clean Solution (16x15ml) | Clean Solution (16x15ml) |  |  |  | 3 |  | Dạng dung dịch, không màu, mùi đặc trưng Dùng để rửa kim hút mẫu máy đông máu, tránh gây nhiễm chéo Hóa chất chưa mở nắp đạt ổn định đến hết hạn sử dụng Hóa chất mở nắp đạt ổn định trong 6 ngày đặt trên máy Thể tích: 15 ml/ lọ Dùng tương thích cho máy Máy Thrombolyzer XRC | hộp (16 x 15 ml) | Hộp | 35 | 2500000 | 2500000 | 2500000 | 2500000 | 87500000 |  | 0 | [5 empty] | HUYẾT HỌC |  | 0 |  |  | 0 |  | 0 |  | 0 | 0 | 0 |  | 0 | 0 | 0 |  |  |  | 0 | 0 |  |  |  |  | 0 | 0 | 0 |  |  | 0 | [11 empty] | Clean Solution (16x15ml) | 104 | II158
237 | II345 | Calibration plasma | Hóa chất dùng chuẩn máy đông máu |  |  |  | 1 | C | Hóa chất dùng để hiệu chuẩn cho XN đông máu như Fibrinogen, các loại yếu tố,yếu tố Von Willebrand, Antithrombin, Plasminogen, Plasmin Inhibitor, Protein S, Protein C. Dạng Bột khô. Thời gian ổn định ≥ 24 giờ nhiệt độ 2-8 độ C với XN Fibrinogen, ≥ 8 giờ nhiệt độ 2-8 độ C với các XN yếu tố | 10x1mL | Hộp | 24 |  |  | 3500000 | 3505950 | 84000000 |  | 3500000 | 3505950 | 3541650 | KKG-1063-00126 | Instrumentation Laboratory Company, Mỹ | Instrumentation Laboratory Company, Mỹ | HUYẾT HỌC |  | 0 |  |  | 0 |  | 0 |  | 0 | 0 | 0 |  | 0 | 0 | 0 |  |  |  | 0 | 0 |  |  |  |  | 0 | 0 | 0 |  |  | 0 | [11 empty] | Calibration plasma | 237 | II345
57 | II99 | Anti-D IgG/IgM Blend Reagent (Định tính nhóm máu) | Anti - D | Anti-D IgG/IgM Blend Reagent (Định tính nhóm máu) |  |  | 6 | D | * Sản phẩm phân loại D, có giấy phép lưu hành do Bộ Y tế cấp, có phiếu tiếp nhận hồ sơ công bố đủ điều kiện mua bán TTBYT B,C,D. * Sử dụng phương pháp ngưng kết hệ ABO để định nhóm máu. * Dung dịch không màu. * Anti D được tạo ra từ hỗn hợp kháng thể đơn dòng Anti D IgM và IgG của người. | 10 ml/lọ | Lọ | 491 | 167000 | 160000 | 160000 | 243733 | 78560000 |  | 0 | 243733 | 243733 | KKG-0505-00080 | Atlas/ Jordan | Atlas/ Jordan | HUYẾT HỌC | CÔNG TY CP VTYT HỒNG THIỆN MỸ | 0 |  |  | 0 |  | 0 |  | 0 | 0 | 0 |  | 4 | 0 | 0 |  | 4 |  | 0 | 0 |  |  |  |  | 0 | 0 | 0 |  |  | 0 | [11 empty] | Anti-D IgG/IgM Blend Reagent (Định tính nhóm máu) | 57 | II99
213 | II323 | OV DilutionTrays 16Well 180Pc/BX | Giếng pha loãng hồng cầu |  |  |  | 4 |  | 16 x 180 pcs. Máy Ortho Vision |  | Hộp | 60 |  |  | 1300000 | 1300000 | 78000000 |  | 1300000 | [5 empty] | HUYẾT HỌC |  | 0 |  |  | 0 |  | 0 |  | 0 | 0 | 0 |  | 0 | 0 | 0 |  |  |  | 0 | 0 |  |  |  |  | 0 | 0 | 0 |  |  | 0 | [11 empty] | OV DilutionTrays 16Well 180Pc/BX | 213 | II323
98 | II97 | Anti-AB Monoclonal Reagent (Định tính nhóm máu) | Anti - AB | Anti-AB Monoclonal Reagent (Định tính nhóm máu) |  |  | 6 | D | * Sản phẩm phân loại D, có giấy phép lưu hành do Bộ Y tế cấp, có phiếu tiếp nhận hồ sơ công bố đủ điều kiện mua bán TTBYT B,C,D. * Sử dụng phương pháp ngưng kết hệ ABO để định nhóm máu. * Dung dịch không màu. * Anti AB phát hiện kháng nguyên A và kháng nguyên B trong Hồng cầu. Kháng thể B, kháng thể A trong huyết tương. | 10 ml/lọ | Lọ | 631 | 126000 | 120000 | 120000 | 144375 | 75720000 |  | 0 | 144375 | 144375 | KKG-0505-00079 | Atlas/ Jordan | Atlas/ Jordan | HUYẾT HỌC | CÔNG TY CP VTYT HỒNG THIỆN MỸ | 0 |  |  | 0 |  | 0 |  | 0 | 0 | 0 |  | 4 | 0 | 0 |  | 4 |  | 0 | 0 |  |  |  |  | 0 | 0 | 0 |  |  | 0 | [11 empty] | Anti-AB Monoclonal Reagent (Định tính nhóm máu) | 98 | II97
107 | II98 | Anti-B Monoclonal Reagent (Định tính nhóm máu) | Anti - B | Anti-B Monoclonal Reagent (Định tính nhóm máu) |  |  | 6 | D | * Sản phẩm phân loại D, có giấy phép lưu hành do Bộ Y tế cấp, có phiếu tiếp nhận hồ sơ công bố đủ điều kiện mua bán TTBYT B,C,D. * Sử dụng phương pháp ngưng kết hệ ABO để định nhóm máu. * Dung dịch màu vàng. * Anti B phát hiện Kháng nguyên B trong Hồng cầu và phát hiện Kháng thể A trong huyết tương. | 10 ml/lọ | Lọ | 736 | 105000 | 100000 | 100000 | 120120 | 73600000 |  | 0 | 120120 | 120120 | KKG-0505-00078 | Atlas/ Jordan | Atlas/ Jordan | HUYẾT HỌC | CÔNG TY CP VTYT HỒNG THIỆN MỸ |  |  |  | 0 |  | 0 |  | 0 | 0 | 0 |  | 4 | 0 | 0 |  | 4 |  | 0 | 0 |  |  |  |  | 0 | 0 | 0 |  |  | 0 | [11 empty] | Anti-B Monoclonal Reagent (Định tính nhóm máu) | 107 | II98
103 | II96 | Anti-A Monoclonal Reagent (Định tính nhóm máu) | Anti - A | Anti-A Monoclonal Reagent (Định tính nhóm máu) |  |  | 6 | D | * Sản phẩm phân loại D, có giấy phép lưu hành do Bộ Y tế cấp, có phiếu tiếp nhận hồ sơ công bố đủ điều kiện mua bán TTBYT B,C,D. * Sử dụng phương pháp ngưng kết hệ ABO để định nhóm máu. * Dung dịch màu xanh nhạt. * Anti A phát hiện Kháng nguyên A trong Hồng cầu và phát hiện Kháng thể B trong huyết tương. | 10 ml/lọ | Lọ | 631 | 105000 | 100000 | 100000 | 120120 | 63100000 |  | 0 | 120120 | 120120 | KKG-0505-00077 | Atlas/ Jordan | Atlas/ Jordan | HUYẾT HỌC |  | 0 |  |  | 0 |  | 0 |  | 0 | 0 | 0 |  | 4 | 0 | 0 |  | 4 |  | 0 | 0 |  |  |  |  | 0 | 0 | 0 |  |  | 0 | [11 empty] | Anti-A Monoclonal Reagent (Định tính nhóm máu) | 103 | II96
257 | II386 | Diatro Globin CD 3.2 | Hóa chất ly giải và phân tích hemoglobin cho máy phân tích huyết học 22 thông số |  |  |  | 3 |  | tương thích với Máy phân tích huyết học tự động | 5 lít/ thùng | Thùng | 14 | 4400000 | 4400000 | 4400000 | 4400000 | 61600000 |  | 0 | [5 empty] | HUYẾT HỌC |  | 0 |  |  | 0 |  | 0 |  | 0 | 0 | 0 |  | 0 | 0 | 0 |  |  |  | 0 | 0 |  |  |  |  | 0 | 0 | 0 |  |  | 0 | [11 empty] | Diatro Globin CD 3.2 | 257 | II386
287 | II219 | HemosIL Low Abnormal Control ASSAYED | Chất kiểm chứng mức bất thường thấp dùng cho các XN trên máy phân tích đông máu |  |  |  | 1 | C | Hóa chất dùng để kiểm chuẩn cho XN đông máu như PT,APTT, TT,Fibrinogen, Antithrombin, Protein S, Protein C, Hepatocomplex ở dải đo bất thường thấp. Dạng Bột khô. Thời gian ổn định ≥ 24 giờ với XN PT,APTT,Fibrinogen,TT. | 10x1mL | Hộp | 17 |  |  | 3060000 | 3069150 | 52020000 |  | 3060000 | 3069150 | 3100650 | KKG-1063-00129 | Instrumentation Laboratory Company, Mỹ | Instrumentation Laboratory Company, Mỹ | HUYẾT HỌC |  | 0 |  |  | 0 |  | 0 |  | 0 | 0 | 0 |  | 0 | 0 | 0 |  |  |  | 0 | 0 |  |  |  |  | 0 | 0 | 0 |  |  | 0 | [11 empty] | HemosIL Low Abnormal Control ASSAYED | 287 | II219
267 | II422 | LCS | LCS | 05264839001 LCS | 0 | 0 | 1 | A | Phù hợp với máy BenchMark GX hoặc tương đương | 2L | Bình | 90 | 1930530 | 1930000 | 1930000 | 1930530 | 173700000 |  | 0 | 1930530 | 2229763 | KKG-0059-02050 | Ventana Medical Systems, Inc., USA | Ventana Medical Systems, Inc., USA | GPB | Công Ty TNHH Dược Phẩm Quang Dương | 0 |  |  | 0 |  | 0 |  | 0 | 0 | 0 |  | 0 | 0 | 0 |  |  |  | 0 | 0 |  |  |  |  | 0 | 0 | 0 |  |  | 0 | [11 empty] | LCS | 267 | II422
284 | II367 | HDL-CHOLESTEROL CALIBRATOR | Hóa chất hiệu chuẩn cho xét nghiệm HDL | HDL-CHOLESTEROL CALIBRATOR | không có | không có | 3 | B | Hóa chất hiệu chuẩn cho xét nghiệm HDL. Thành phần:Huyết thanh người dạng bột đông khô chứa HDL-Cholesterol (người). Hoặc hóa chất tương đương phù hợp với máy beckman | 2x3ml | Hộp | 6 |  |  | 5580000 | 5585234 | 33480000 |  | 5580000 | 5585234 | 5641650 | KKG-0063-00119 | FUJIFILM Wako Pure Chemical Corporation, Nhật Bản sản xuất cho Beckman Coulter Ireland Inc., Ai-len | Beckman Coulter Ireland Inc., Ai-len | HÓA SINH | Công ty TNHH Thiết Bị Minh Tâm | 0 |  |  | 0 |  | 0 |  | 0 | 0 | 0 |  | 0 | 0 | 0 |  |  |  | 0 | 0 |  |  |  |  | 0 | 0 | 0 |  |  | 0 | [11 empty] | HDL-CHOLESTEROL CALIBRATOR | 284 | II367
417 | II204 | ISE Low Serum Standard | Chất chuẩn huyết thanh mức thấp cho xét nghiệm điện giải | ISE Low Serum Standard | không có | không có | 3 | B | Chất chuẩn huyết thanh mức thấp cho xét nghiệm điện giải. Thành phần bao gồm: Na+ 130 mmol/L; K+ 3.5 mmol/L; Cl- 85 mmol/L | 4x100ml | Hộp | 8 |  |  | 4230000 | 4237002 | 33840000 |  | 4230000 | 4237002 | 4279800 | KKG-0063-00096 | Beckman Coulter Ireland Inc., Ai-len | Beckman Coulter Ireland Inc., Ai-len | HÓA SINH | Công ty TNHH Thiết Bị Minh Tâm | 0 |  |  | 0 |  | 0 |  | 0 | 0 | 0 |  | 0 | 0 | 0 |  |  |  | 0 | 0 |  |  |  |  | 0 | 0 | 0 |  |  | 0 | [11 empty] | ISE Low Serum Standard | 417 | II204
101 | II218 | HemosIL High Abnormal Control ASSAYED | Chất kiểm chứng mức bất thường cao dùng cho các XN trên máy phân tích đông máu |  |  |  | 1 | C | Hóa chất dùng để kiểm chuẩn cho XN đông máu như PT,APTT, Hepatocomplex ở dải đo bất thường cao Dạng Bột khô. Thời gian ổn định ≥ 24 giờ với XN PT,APTT | 10x1mL | Hộp | 17 |  |  | 2900000 | 2929500 | 49300000 |  | 2900000 | 2929500 | 2958900 | KKG-1063-00128 | Instrumentation Laboratory Company, Mỹ | Instrumentation Laboratory Company, Mỹ | HUYẾT HỌC |  | 0 |  |  | 0 |  | 0 |  | 0 | 0 | 0 |  | 0 | 0 | 0 |  |  |  | 0 | 0 |  |  |  |  | 0 | 0 | 0 |  |  | 0 | [11 empty] | HemosIL High Abnormal Control ASSAYED | 101 | II218
42 | II123 | C3C-2 | C3C | 03001938322 C3C, 100T COBASC, INTE |  |  | 1 | B | Phù hợp với máy sinh hóa c 501 hoặc tương đương | 100 Test | Hộp | 12 | 2794869 | 2790000 | 2930000 | 2934612.45 | 35160000 |  | 140000 | 2934612.45 | 3228074 | KKG-0059-01542 | Roche Diagnostics GmbH, Germany | Roche Diagnostics GmbH, Germany | HÓA SINH | Công Ty TNHH Dược Phẩm Quang Dương | 0 |  |  | 0 |  | 0 |  | 0 | 0 | 0 |  | 0 | 0 | 0 |  |  |  | 0 | 0 |  |  |  |  | 0 | 0 | 0 |  |  | 0 | [11 empty] | C3C-2 | 42 | II123
43 | II124 | C4-2 | C4 | 03001962322 C4 100T COBASC, INTE |  |  | 1 | B | Phù hợp với máy sinh hóa c 501 hoặc tương đương | 100 Test | Hộp | 12 | 2794869 | 2790000 | 2930000 | 2934612.45 | 35160000 |  | 140000 | 2934612.45 | 3228074 | KKG-0059-01538 | Roche Diagnostics GmbH, Germany | Roche Diagnostics GmbH, Germany | HÓA SINH | Công Ty TNHH Dược Phẩm Quang Dương | 0 |  |  | 0 |  | 0 |  | 0 | 0 | 0 |  | 0 | 0 | 0 |  |  |  | 0 | 0 |  |  |  |  | 0 | 0 | 0 |  |  | 0 | [11 empty] | C4-2 | 43 | II124
24 | II230 | Chất hiệu chỉnh D-Dimer Control | D-Dimer Control I/II | 05050936190 D-Dimer Gen.2 Control I/II |  |  | 1 | B | Phù hợp với máy miễn dịch e 601 hoặc tương đương | L1: 2 x 1 mL L2: 2 x 1 mL | Hộp |  | 5716777.5 | 5716000 | 6000000 | 6002616.375 | 0 |  | 284000 | 6002616.375 | 6602879 | KKG-0059-01572 | Roche Diagnostics GmbH, Germany | Roche Diagnostics GmbH, Germany | HÓA SINH | Công Ty TNHH Dược Phẩm Quang Dương | 0 |  |  | 0 |  | 0 |  | 0 | 0 | 0 |  | 0 | 0 | 0 |  |  |  | 0 | 0 |  |  |  |  | 0 | 0 | 0 |  |  | 0 | [11 empty] | Chất hiệu chỉnh D-Dimer Control | 24 | II230
429 | II229 | D-Dimer Gen.2 Control Set | D-Dimer Control | 05050936190 D-Dimer Gen.2 Control I/II |  |  | 1 | B | Huyết thanh mẫu dùng làm nội kiểm tra cho xét nghiệm D-Dimer, với 2 mức Low/High, 0,5 mL/1 nồng độ | L1: 2 x 1 mL L2: 2 x 1 mL | Hộp | 6 |  | 0 | 6000000 | 6002616.375 | 36000000 |  | 6000000 | 6002616.375 | 6602879 | KKG-0059-01572 | Roche Diagnostics GmbH, Germany | Roche Diagnostics GmbH, Germany | HÓA SINH | Công Ty TNHH Dược Phẩm Quang Dương | 0 |  |  | 0 |  | 0 |  | 0 | 0 | 0 |  | 0 | 0 | 0 |  |  |  | 0 | 0 |  |  |  |  | 0 | 0 | 0 |  |  | 0 | [11 empty] | D-Dimer Gen.2 Control Set | 429 | II229
181 | II220 | HemosIL Normal Control ASSAYED | Chất kiểm chứng mức bình thường dùng cho các XN trên máy phân tích đông máu |  |  |  | 1 | C | Hóa chất dùng để kiểm chuẩn cho XN đông máu như PT,APTT, TT,Fibrinogen, các loại yếu tố, yếu tố Von Willebrand, Antithrombin, Plasminogen, Plasmin Inhibitor, Protein S, Protein C, Hepatocomplex ở dải đo bình thường Dạng Bột khô. Thời gian ổn định ≥ 24 giờ với XN PT,APTT,Fibrinogen,TT | 10x1mL | Hộp | 17 |  |  | 2480000 | 2483250 | 42160000 |  | 2480000 | 2483250 | 2508450 | KKG-1063-00130 | Instrumentation Laboratory Company, Mỹ | Instrumentation Laboratory Company, Mỹ | HUYẾT HỌC |  | 0 |  |  | 0 |  | 0 |  | 0 | 0 | 0 |  | 0 | 0 | 0 |  |  |  | 0 | 0 |  |  |  |  | 0 | 0 | 0 |  |  | 0 | [11 empty] | HemosIL Normal Control ASSAYED | 181 | II220
241 | II566 | SD Bioline Syphilis 3.0 | Xét nghiệm nhanh phát hiện kháng thể IgG và IgM anti TP (định tính giang mai test nhanh) (Cassette) | SD Bioline Syphilis 3.0 |  |  | 4 | C | Phát hiện tất cả các type kháng thể (IgG, IgM, IgA) kháng Treponema pallidum. Độ nhạy: 99.3% (95%CI 96,4-99,9%) và Độ đặc hiệu: 99.5%(95%CI 97,4-99,9%) so với TPHA; Mẫu xét nghiệm: huyết thanh, huyết tương, máu toàn phần. Không có phản ứng chéo với các mẫu dương tính Malaria P.f, Malaria P.v, mẫu chứa yếu tố dạng thấp, dương tính Leprosy, mẫu của phụ nữ mang thai. Bảo quản ở nhiệt độ 2-30°C. Kít thử ổn định ít nhất 3 tuần ở nhiệt độ 45±1°C và ít nhất 4 tuần ở nhiệt độ 37±1°C . Được đánh giá bởi WHO năm 2003. | Hộp 100 test | Test | 1000 |  |  | 19000 | 19803 | 19000000 |  | 19000 | 19803 | 19803 | KKG-0292-00044 | Standard Diagnostics, InC - Hàn Quốc | Standard Diagnostics, InC - Hàn Quốc | HUYẾT HỌC | Công ty Cổ phần Y Tế Đức Minh | 0 |  |  | 0 |  | 0 |  | 0 | 0 | 0 |  | 0 | 0 |  |  |  |  | 0 | 0 |  |  |  |  | 0 | 0 | 0 |  |  | 0 | [11 empty] | SD Bioline Syphilis 3.0 | 241 | II566
340 | II40 | Định lượng Free PSA | Access Hybritech Free PSA | Access Hybritech Free PSA | không có | không có | 1 | C | - Phạm vi phân tích: 0,005–20 ng/mL (hiệu chuẩn Hybritech) hoặc 0,005–16 ng/mL (hiệu chuẩn WHO) - Phương pháp xét nghiệm: miễn dịch enzym hai vị trí (“sandwich”) - Thành phần: R1a: Các hạt thuận từ phủ kháng thể kháng dê ở lừa, kháng thể kháng biotin ở dê và kháng thể kháng PSA đơn dòng ở chuột được gắn biotin trong dung dịch muối đệm TRIS, có chất hoạt động bề mặt, albumin huyết thanh bò (BSA), < 0,1% natri azit và 0,1% ProClin 300. R1b: Liên hợp photphataza kiềm kháng PSA tự do đơn dòng ở chuột (bò) được pha loãng trong dung dịch muối đệm photphat, có chất hoạt động bề mặt, BSA, protein (chuột), < 0,1% natri azit và 0,25% ProClin 300. | 2x50test | Hộp | 0 |  |  | 9120000 | 9120573 | 0 |  | 9120000 | 9120573 | 9212700 | KKG-0063-00199 | Beckman Coulter, Inc., Mỹ | Beckman Coulter, Inc., Mỹ | HÓA SINH | Công ty TNHH Thiết Bị Minh Tâm | 0 |  |  | 0 |  | 0 |  | 0 | 0 | 0 |  | 0 | 0 | 0 |  |  |  | 0 | 0 |  |  |  |  | 0 | 0 | 0 |  |  | 0 | [11 empty] | Định lượng Free PSA | 340 | II40
280 | II415 | Kit phát hiện định type HPV (Human Papilloma Virus) - RealLline HPV HCR Genotype, 96 test/Hộp | Kit phát hiện định type HPV (Human Papilloma Virus) - RealLline HPV HCR Genotype |  |  |  | 3 |  | Hoặc hóa chất tương đương tương thích với Máy PCR Real time máu tự động | 96 test | Hộp | 20 | 43200000 | 43200000 | 43200000 | 43200000 | 864000000 |  | 0 | [5 empty] | GPB |  | 0 |  |  | 0 |  | 0 |  | 0 | 0 | 0 |  | 0 | 0 | 0 |  |  |  | 0 | 0 |  |  |  |  | 0 | 0 | 0 |  |  | 0 | [11 empty] | Kit phát hiện định type HPV (Human Papilloma Virus) - RealLline HPV HCR Genotype, 96 test/Hộp | 280 | II415
281 | II416 | Kit Real-time PCR xét nghiệm EGFR | Kit Real-time PCR xét nghiệm EGFR |  |  |  | 3 |  | Hoặc hóa chất tương đương tương thích với Máy PCR Real time máu tự động | 24 test/hộp | Hộp | 1 |  |  | 97000000 | 97000000 | 97000000 |  | 97000000 | [5 empty] | GPB |  | 0 |  |  | 0 |  | 0 |  | 0 | 0 | 0 |  | 0 | 0 | 0 |  |  |  | 0 | 0 |  |  |  |  | 0 | 0 | 0 |  |  | 0 | [11 empty] | Kit Real-time PCR xét nghiệm EGFR | 281 | II416
282 | II417 | Kit Real-time PCR xét nghiệm KRAS | Kit Real-time PCR xét nghiệm KRAS |  |  |  | 3 |  | Hoặc hóa chất tương đương tương thích với Máy PCR Real time máu tự động | Hộp/ 24 tests | Hộp | 1 |  |  | 97000000 | 97000000 | 97000000 |  | 97000000 | [5 empty] | GPB |  | 0 |  |  | 0 |  | 0 |  | 0 | 0 | 0 |  | 0 | 0 | 0 |  |  |  | 0 | 0 |  |  |  |  | 0 | 0 | 0 |  |  | 0 | [11 empty] | Kit Real-time PCR xét nghiệm KRAS | 282 | II417
325 | II21 | Chất chuẩn Free T3 | Access Free T3 Calibrators | Access Free T3 Calibrators | không có | không có | 1 | B | - Thành phần: S0: Dung dịch đệm HEPES, protein (bò), chất hoạt tính bề mặt, < 0,1% NaN3 và 0,5% ProClin 300. S1,S2,S3,S4,S5: Dung dịch đệm HEPES, protein (bò), chất hoạt tính bề mặt, T3, < 0,1% NaN3 và 0,5% ProClin 300 | 6x2.5mL | Hộp | 0 |  |  | 4600000 | 4604985 | 0 |  | 4600000 | 4604985 | 4651500 | KKG-0063-00248 | Immunotech S.A.S, Pháp sản xuất cho Beckman Coulter, Inc., Mỹ | Beckman Coulter, Inc., Mỹ | HÓA SINH | Công ty TNHH Thiết Bị Minh Tâm | 0 |  |  | 0 |  | 0 |  | 0 | 0 | 0 |  | 0 | 0 | 0 |  |  |  | 0 | 0 |  |  |  |  | 0 | 0 | 0 |  |  | 0 | [11 empty] | Chất chuẩn Free T3 | 325 | II21
89 | II132 | Bio Calcium | Calcium chloride 0.025m |  |  |  | 3 |  | Chạy tương thích với máy Máy Thrombolyzer XRC |  | Lọ | 175 | 210000 | 210000 | 210000 | 210000 | 36750000 |  | 0 | [5 empty] | HUYẾT HỌC |  | 0 |  |  | 0 |  | 0 |  | 0 | 0 | 0 |  | 0 | 0 | 0 |  |  |  | 0 | 0 |  |  |  |  | 0 | 0 | 0 |  |  | 0 | [11 empty] | Bio Calcium | 89 | II132
212 | II321 | DBS collection card 903/A-AY-026 | Giấy thấm máu gót chân |  |  |  | 3 |  | 100% bột bông nguyên chất đảm bảo độ dày đồng nhất, độ thấm hút tốt và độ tinh sạch. Mỗi vòng tròn chứa 75 đến 80μl máu |  | Tờ | 345 | 53000 | 53000 | 53000 | 53000 | 18285000 |  | 0 | [5 empty] | HUYẾT HỌC |  | 0 |  |  | 0 |  | 0 |  | 0 | 0 | 0 |  | 0 | 0 | 0 |  |  |  | 0 | 0 |  |  |  |  | 0 | 0 | 0 |  |  | 0 | [11 empty] | DBS collection card 903/A-AY-026 | 212 | II321
468 | II281 | RF Latex | Định lượng RF (Reumatoid Factor) | RF Latex | không có | không có | 3 | B | Hóa chất dùng cho xét nghiệm RF Latex ; dải đo: 10–120 lU/mL ; phương pháp: Immuno-turbidimetric . Thành phần: Glycine buffer (pH 8.0) 170 mmol/L; Latex phủ IgG người < 0.5%; | 4x24ml+4x8ml | Hộp | 8 |  |  | 18490000 | 18496863 | 147920000 |  | 18490000 | 18496863 | 18683700 | KKG-0063-00086 | Denka Seiken Co. Ltd., Nhật Bản sản xuất cho Beckman Coulter, Inc., Mỹ | Beckman Coulter, Inc., Mỹ | HÓA SINH | Công ty TNHH Thiết Bị Minh Tâm | 0 |  |  | 0 |  | 0 |  | 0 | 0 | 0 |  | 0 | 0 | 0 |  |  |  | 0 | 0 |  |  |  |  | 0 | 0 | 0 |  |  | 0 | [11 empty] | RF Latex | 468 | II281
289 | II414 | KIT PACK, EBAR (US/EUROPE) | KIT PACK, EBAR (US/EUROPE) | 05248850001 (1418702) KIT PACK, EBAR | 0 | 0 | 6 |  | Phù hợp với máy BenchMark GX hoặc tương đương | 2500 cái/hộp | Hộp | 10 | 18668540 | 18329000 | 18320000 | 18668540 | 183200000 |  | -9000 | 18329112 | 0 | 0 | Roche Diagnostics GmbH, Germany | Roche Diagnostics GmbH, Germany | GPB | Công Ty TNHH Dược Phẩm Quang Dương | 0 |  |  | 0 |  | 0 |  | 0 | 0 | 0 |  | 0 | 0 | 0 |  |  |  | 0 | 0 |  |  |  |  | 0 | 0 | 0 |  |  | 0 | [11 empty] | KIT PACK, EBAR (US/EUROPE) | 289 | II414
290 | II440 | Môi trường nước muối 2 ml để định danh vi khuẩn bằng phương pháp thủ công | Môi trường nước muối 2 ml để định danh vi khuẩn bằng phương pháp thủ công |  |  |  | 5 |  | 2 ml dung dịch NaCl 0.85 % được thiết kế để pha huyền dịch vi khuẩn Thành phần: NaCl 8,5 g với 1000 ml nước khử khoáng Đóng gói: Hộp/100 ống x 2ml Hóa chất phải được bảo quản ở 2-30°C đến khi hết hạn sử dụng chỉ ra trên nhãn của ống Tiêu chuẩn chất lượng: ISO 9001/ ISO 13485/ CE. | 2ml | ống | 500 |  |  | 6500 | 6500 | 3250000 |  | 6500 | [5 empty] | VI SINH |  | 0 |  |  | 0 |  | 0 |  | 0 | 0 | 0 |  | 0 | 0 | 0 |  |  |  | 0 | 0 |  |  |  |  | 0 | 0 | 0 |  |  | 0 | [11 empty] | Môi trường nước muối 2 ml để định danh vi khuẩn bằng phương pháp thủ công | 290 | II440
161 | II245 | NaOH O.1M | dung dịch NaOH 0,1N bảo dưỡng máy hàng ngày |  |  |  | 6 |  | 0 |  | Hộp | 35 | 930000 | 930000 | 930000 | 930000 | 32550000 |  | 0 | [5 empty] | HUYẾT HỌC |  | 0 |  |  | 0 |  | 0 |  | 0 | 0 | 0 |  | 0 | 0 | 0 |  |  |  | 0 | 0 |  |  |  |  | 0 | 0 | 0 |  |  | 0 | [11 empty] | NaOH O.1M | 161 | II245
292 | II448 | MUM 1 (MRQ-43) | MUM 1 (MRQ-43) |  |  |  | 3 |  | Một ống thuốc thử kháng thể này chứa thuốc thử đã được pha loãng đủ cho 50 xét nghiệm. Pha loãng trong đệm Tris, pH 7.3-7.7, với BSA 1% và Natri Azide < 0.1% Vật chủ: thỏ Nguồn: Dịch nổi | 50 test/hộp | Hộp | 5 | 12600000 | 12600000 | 12600000 | 12600000 | 63000000 |  | 0 | [5 empty] | GPB |  | 0 |  |  | 0 |  | 0 |  | 0 | 0 | 0 |  | 0 | 0 | 0 |  |  |  | 0 | 0 |  |  |  |  | 0 | 0 | 0 |  |  | 0 | [11 empty] | MUM 1 (MRQ-43) | 292 | II448
256 | II349 | HemosIL Factor Diluent | Hóa chất dùng để pha loãng chất chuẩn máy trên hệ thống phân tích đông máu |  |  |  | 1 | A | Hóa chất dùng để pha loãng xét nghiệm chuẩn máy trên hệ thống đông máu. Dạng Lỏng. | 1x100mL | Hộp | 45 |  |  | 720000 | 725550 | 32400000 |  | 720000 | 725550 | 732900 | KKG-1063-00101 | Instrumentation Laboratory Company, Mỹ | Instrumentation Laboratory Company, Mỹ | HUYẾT HỌC |  | 0 |  |  | 0 |  | 0 |  | 0 | 0 | 0 |  | 0 | 0 | 0 |  |  |  | 0 | 0 |  |  |  |  | 0 | 0 | 0 |  |  | 0 | [11 empty] | HemosIL Factor Diluent | 256 | II349
294 | II1 | 10X EZ PREP SOLUTION,2L | 10X EZ PREP SOLUTION, 2L | 05279771001 10X EZ PREP SOLUTION, 2L |  |  | 1 | A | Phù hợp với máy BenchMark GX hoặc tương đương | 2L | Hộp | 15 | 11880000 | 11880000 | 11880000 | 11880015 | 178200000 |  | 0 | 11880015 | 13721418 | KKG-0059-02051 | Ventana Medical Systems, Inc., USA | Ventana Medical Systems, Inc., USA | GPB | Công Ty TNHH Dược Phẩm Quang Dương | 0 |  |  | 0 |  | 0 |  | 0 | 0 | 0 |  | 0 | 0 | 0 |  |  |  | 0 | 0 |  |  |  |  | 0 | 0 | 0 |  |  | 0 | [11 empty] | 10X EZ PREP SOLUTION,2L | 294 | II1
295 | II456 | Nước muối nồng độ 0,45% | Nước muối nồng độ 0,45% |  |  |  | 5 |  | Chất pha loãng cho việc xử lý tự động các thẻ của máy Mục đích sử dụng của túi chứa dung dịch nước muối 0,45% là chất pha loãng cho việc xử lý tự động các thẻ của máy tự động. Túi nằm trong khoang chứa nước muối của máy định danh tự động Thành phần: 0,45 % Sodium Chloride Diluent Đóng gói: Thùng/14 túi x 1000 mL Bảo quản: nhiệt độ phòng. Tiêu chuẩn chất lượng: ISO 9001/ CE. | Thùng/14 túi x 1000 mL | Túi | 4 |  |  | 380000 | 380000 | 1520000 |  | 380000 | [5 empty] | VI SINH |  | 0 |  |  | 0 |  | 0 |  | 0 | 0 | 0 |  | 0 | 0 | 0 |  |  |  | 0 | 0 |  |  |  |  | 0 | 0 | 0 |  |  | 0 | [11 empty] | Nước muối nồng độ 0,45% | 295 | II456
296 | II461 | Panel Chuẩn BD PhoenixTM | Panel Chuẩn |  |  |  | 5 |  | BD PhoenixTM |  | Chiếc | 1 | 5735000 | 5730000 | 5730000 | 5735000 | 5730000 |  | 0 | [5 empty] | VI SINH |  | 0 |  |  | 0 |  | 0 |  | 0 | 0 | 0 |  | 0 | 0 | 0 |  |  |  | 0 | 0 |  |  |  |  | 0 | 0 | 0 |  |  | 0 | [11 empty] | Panel Chuẩn BD PhoenixTM | 296 | II461
297 | II462 | Parafin type 6 tinh khiết, dạng hạt | Parafin tinh khiết |  |  |  | 1 |  | Sáp tinh khiết không chưa polymer cho lát cắt mỏng đến 0.5µm. | Thùng/ 10 x 0,9 kg | Thùng | 30 | 3465000 | 3460000 | 3460000 | 3465000 | 103800000 |  | 0 | [5 empty] | GPB |  | 0 |  |  | 0 |  | 0 |  | 0 | 0 | 0 |  | 0 | 0 | 0 |  |  |  | 0 | 0 |  |  |  |  | 0 | 0 | 0 |  |  | 0 | [11 empty] | Parafin type 6 tinh khiết, dạng hạt | 297 | II462
44 | II433 | ALBT2 (niệu) | MICROALBUMIN | 04469658190 ALB-T 100T COBAS C INT. |  |  | 1 | B | Phù hợp với máy sinh hóa c 501 hoặc tương đương | 100 tests | Hộp | 13 | 2794869 | 2790000 | 2930000 | 2934612.45 | 38090000 |  | 140000 | 2934612.45 | 3228074 | KKG-0059-01540 | Roche Diagnostics GmbH, Germany | Roche Diagnostics GmbH, Germany | HÓA SINH | Công Ty TNHH Dược Phẩm Quang Dương | 0 |  |  | 0 |  | 0 |  | 0 | 0 | 0 |  | 0 | 0 | 0 |  |  |  | 0 | 0 |  |  |  |  | 0 | 0 | 0 |  |  | 0 | [11 empty] | ALBT2 (niệu) | 44 | II433
248 | II451 | NAOH-D | NAOH-D | 04489241190 NAOH-D, COBAS C | 0 | 0 | 1 | A | Phù hợp với máy sinh hóa c 501 hoặc tương đương | 66 ml | Hộp | 192 | 212454 | 202000 | 200000 | 212454 | 38400000 |  | -2000 | 202797 | 234231 | KKG-0059-02027 | Roche Diagnostics GmbH, Germany | Roche Diagnostics GmbH, Germany | HÓA SINH | Công Ty TNHH Dược Phẩm Quang Dương | 0 |  |  | 0 |  | 0 |  | 0 | 0 | 0 |  | 0 | 0 | 0 |  |  |  | 0 | 0 |  |  |  |  | 0 | 0 | 0 |  |  | 0 | [11 empty] | NAOH-D | 248 | II451
12 | II128 | CA 15-3 II | CA 15-3 | 03045838122 CA 15-3 II RP ELEC |  |  | 1 | C | Phù hợp với máy miễn dịch e 601 hoặc tương đương | 100 Test | Hộp | 5 | 7159086 | 7150000 | 7700000 | 7709782.5 | 38500000 |  | 550000 | 7709782.5 | 8480761 | KKG-0059-01759 | Roche Diagnostics GmbH, Germany | Roche Diagnostics GmbH, Germany | HÓA SINH | Công Ty TNHH Dược Phẩm Quang Dương | 0 |  |  | 0 |  | 0 |  | 0 | 0 | 0 |  | 0 | 0 | 0 |  |  |  | 0 | 0 |  |  |  |  | 0 | 0 | 0 |  |  | 0 | [11 empty] | CA 15-3 II | 12 | II128
485 | II347 | Critical Care/ HemosIL Cleaning agent | Hóa chất dung dịch dùng để làm sạch và tẩy nhiễm trên hệ thống máy đông máu tự động |  |  |  | 1 | A | Hóa chất dung dịch dùng để làm sạch và tẩy nhiễm trên hệ thống máy đông máu tự động. Thành phần dung dịch natri hypoclorit chứa < 5% clo tồn tại. Dạng Lỏng. | 1x80mL | Hộp | 45 |  |  | 700000 | 709800 | 31500000 |  | 700000 | 709800 | 745500 | KKG-1063-00102 | Instrumentation Laboratory Company, Mỹ | Instrumentation Laboratory Company, Mỹ | HUYẾT HỌC |  | 0 |  |  | 0 |  | 0 |  | 0 | 0 | 0 |  | 0 | 0 | 0 |  |  |  | 0 | 0 |  |  |  |  | 0 | 0 | 0 |  |  | 0 | [11 empty] | Critical Care/ HemosIL Cleaning agent | 485 | II347
302 | II484 | Rabbit Monoclonal Negative Control Ig | Rabbit Monoclonal Negative Control Ig |  |  |  | 1 |  | Phù hợp với máy BenchMark GX hoặc tương đương | 250 test | Hộp | 1 | 5250000 | 5250000 | 5250000 | 5250000 | 5250000 |  | 0 | [5 empty] | GPB |  | 0 |  |  | 0 |  | 0 |  | 0 | 0 | 0 |  | 0 | 0 | 0 |  |  |  | 0 | 0 |  |  |  |  | 0 | 0 | 0 |  |  | 0 | [11 empty] | Rabbit Monoclonal Negative Control Ig | 302 | II484
303 | II6 | Định lượng CA 15-3 | Access BR Monitor | Access BR Monitor | không có | không có | 1 | C | - Phạm vi phân tích: 0,5–1.000 U/mL - Phương pháp xét nghiệm: miễn dịch enzym hai vị trí (“sandwich”) - Thành phần: R1a: Các hạt thuận từ phủ kháng thể kháng biotin ở dê, gắn biotin kháng nguyên kháng CA 15-3, kháng thể đơn dòng ở chuột, albumin huyết thanh bò, < 0,1% natri azit và 0,1% ProClin 300. R1b: Liên hợp photphataza kiềm-kháng nguyên kháng CA 15-3 đơn dòng ở chuột (bò), albumin huyết thanh bò, < 0,1% natri azit, 0,25% ProClin 300. R1c: Dung dịch đệm protein (bò, dê, chuột), < 0,1% natri azit, 0,1% ProClin 300. | 2x50test | Hộp | 0 |  |  | 9660000 | 9665271 | 0 |  | 9660000 | 9665271 | 9762900 | KKG-0063-00172 | Beckman Coulter, Inc., Mỹ | Beckman Coulter, Inc., Mỹ | HÓA SINH | Công ty TNHH Thiết Bị Minh Tâm | 0 |  |  | 0 |  | 0 |  | 0 | 0 | 0 |  | 0 | 0 | 0 |  |  |  | 0 | 0 |  |  |  |  | 0 | 0 | 0 |  |  | 0 | [11 empty] | Định lượng CA 15-3 | 303 | II6
319 | II16 | Định lượng Cortisol | Access Cortisol | Access Cortisol | không có | không có | 1 | B | - Phạm vi phân tích: 0,4–60 µg/dL [11–1.655 nmol/L] - Phương pháp xét nghiệm: miễn dịch enzym liên kết cạnh tranh - Thành phần: R1a: Chất cộng hợp cortisol – phosphatase kiềm (bò) và các hạt thuận từ phủ kháng thể dê kháng IgG thỏ trong dung dịch muối đệm TRIS, có chất hoạt động bề mặt, chất nền BSA matrix và < 0,1% natri azit. R1b: Huyết thanh miễn dịch của thỏ kháng cortisol trong dung dịch muối đệm TRIS, có chất hoạt động bề mặt, chất nền BSA và < 0,1% natri azit. | 2x50test | Hộp | 0 |  |  | 3280000 | 3288978 | 0 |  | 3280000 | 3288978 | 3322200 | KKG-0063-00176 | Beckman Coulter, Inc., Mỹ | Beckman Coulter, Inc., Mỹ | HÓA SINH | Công ty TNHH Thiết Bị Minh Tâm | 0 |  |  | 0 |  | 0 |  | 0 | 0 | 0 |  | 0 | 0 | 0 |  |  |  | 0 | 0 |  |  |  |  | 0 | 0 | 0 |  |  | 0 | [11 empty] | Định lượng Cortisol | 319 | II16
330 | II23 | Chất chuẩn Free T4 | Access Free T4 Calibrators | Access Free T4 Calibrators | không có | không có | 1 | B | - Thành phần: S0: Huyết thanh người với < 0,1% natri azit và 0,5% ProClin 300. Chứa 0 ng/dL (0 pmol/L) thyroxine. S1, S2, S3, S4, S5: Thyroxine tự do trong huyết thanh người ở nồng độ xấp xỉ 0,5, 1, 2, 3 và 6 ng/dL (xấp xỉ 6,4, 12,9, 25,7, 38,6 và 77,2 pmol/L), có < 0,1% natri azit và 0,5% ProClin 300. | 6x2.5mL | Hộp | 0 |  |  | 3280000 | 3288978 | 0 |  | 3280000 | 3288978 | 3322200 | KKG-0063-00192 | Beckman Coulter, Inc., Mỹ | Beckman Coulter, Inc., Mỹ | HÓA SINH | Công ty TNHH Thiết Bị Minh Tâm | 0 |  |  | 0 |  | 0 |  | 0 | 0 | 0 |  | 0 | 0 | 0 |  |  |  | 0 | 0 |  |  |  |  | 0 | 0 | 0 |  |  | 0 | [11 empty] | Chất chuẩn Free T4 | 330 | II23
306 | II488 | RealLine DNA Extraction 3 (96 test/hộp) | RealLine DNA Extraction 3 |  |  |  | 3 |  | Hóa chất dùng cho tách chiết DNA từ trong mẫu bệnh phẩm phục vụ chẩn đoán các xét nghiệm sinh học phân tử mà không cần ly tâm | 96 test | Hộp | 15 | 4800000 | 4800000 | 4800000 | 4800000 | 72000000 |  | 0 | [5 empty] | GPB |  | 0 |  |  | 0 |  | 0 |  | 0 | 0 | 0 |  | 0 | 0 | 0 |  |  |  | 0 | 0 |  |  |  |  | 0 | 0 | 0 |  |  | 0 | [11 empty] | RealLine DNA Extraction 3 (96 test/hộp) | 306 | II488
307 | II489 | Realline FPPET DNA Extraction Mag (48test/hộp) | Realline FPPET DNA Extraction Mag |  |  |  | 3 |  | Bộ hoá chất tách chiết DNA trên mẫu mô để phân lập và tinh sạch DNA bộ gen từ mô được cố định bằng formalin, nhúng parafin (FFPE) của mẫu mô người. | 24 test/hộp | Hộp | 2 |  |  | 7360000 | 7360000 | 14720000 |  | 7360000 | [5 empty] | GPB |  | 0 |  |  | 0 |  | 0 |  | 0 | 0 | 0 |  | 0 | 0 | 0 |  |  |  | 0 | 0 |  |  |  |  | 0 | 0 | 0 |  |  | 0 | [11 empty] | Realline FPPET DNA Extraction Mag (48test/hộp) | 307 | II489
332 | II25 | Chất chuẩn CA 19-9 | Access GI Monitor Calibrators | Access GI Monitor Calibrators | không có | không có | 1 | C | - Thành phần: S0: Albumin huyết thanh bò (BSA) đệm, < 0,1% natri azit và 0,5% ProClin 300. S1, S2, S3, S4, S5: Kháng nguyên CA 19-9 ở các nồng độ xấp xỉ 30, 90, 300, 900 và 2.000 U/mL, trong BSA đệm, < 0,1% natri azit và 0,5% ProClin 300. | 6x2.5mL | Hộp | 0 |  |  | 9860000 | 9869013 | 0 |  | 9860000 | 9869013 | 9968700 | KKG-0063-00194 | Beckman Coulter, Inc., Mỹ | Beckman Coulter, Inc., Mỹ | HÓA SINH | Công ty TNHH Thiết Bị Minh Tâm | 0 |  |  | 0 |  | 0 |  | 0 | 0 | 0 |  | 0 | 0 | 0 |  |  |  | 0 | 0 |  |  |  |  | 0 | 0 | 0 |  |  | 0 | [11 empty] | Chất chuẩn CA 19-9 | 332 | II25
321 | II18 | Định lượng ferritin | Access Ferritin | Access Ferritin | không có | không có | 1 | B | - Phạm vi phân tích: 0,2–1.500 ng/mL (µg/L). - Phương pháp xét nghiệm: miễn dịch enzym hai vị trí (“sandwich”) - Thành phần: R1a: Các hạt thuận từ phủ kháng thể dê kháng IgG của chuột: các phức hợp kháng thể đơn dòng của chuột kháng ferritin được huyền phù hóa trong dung dịch muối đệm TRIS, có chất hoạt động bề mặt, albumin huyết thanh bò (BSA), < 0,1% natri azit và 0,1% ProClin 300. R1b: Chất cộng hợp kháng thể của dê kháng ferritin – phosphatase kiềm trong dung dịch muối đệm TRIS, có chất hoạt động bề mặt, BSA, protein (của dê, chuột), < 0,1% natri azit và 0,1% ProClin 300. | 2x50test | Hộp | 0 |  |  | 2630000 | 2633054 | 0 |  | 2630000 | 2633054 | 2659650 | KKG-0063-00184 | Beckman Coulter, Inc., Mỹ | Beckman Coulter, Inc., Mỹ | HÓA SINH | Công ty TNHH Thiết Bị Minh Tâm | 0 |  |  | 0 |  | 0 |  | 0 | 0 | 0 |  | 0 | 0 | 0 |  |  |  | 0 | 0 |  |  |  |  | 0 | 0 | 0 |  |  | 0 | [11 empty] | Định lượng ferritin | 321 | II18
170 | II316 | GGT-2 | GGT | 03002721122 GGT G2-400T COBAS C/INTEGRA |  |  | 1 | B | Phù hợp với máy sinh hóa c 501 hoặc tương đương | 400 tests | Hộp | 44 | 904428 | 900000 | 900000 | 904428 | 39600000 |  | 0 | 904428 | 1044615 | KKG-0059-01545 | Roche Diagnostics GmbH, Germany | Roche Diagnostics GmbH, Germany | HÓA SINH | Công Ty TNHH Dược Phẩm Quang Dương | 0 |  |  | 0 |  | 0 |  | 0 | 0 | 0 |  | 0 | 0 | 0 |  |  |  | 0 | 0 |  |  |  |  | 0 | 0 | 0 |  |  | 0 | [11 empty] | GGT-2 | 170 | II316
356 | II56 | Chất chuẩn PCT | Access PCT Calibrators | Access PCT Calibrators | không có | không có | 3 | C | - Thành phần: S0 Dung dịch đệm HEPES đông khô có protein (bò), ≤ 0,1 % natri azit và 0,1% ProClin 300. S1,S2,S3,S4,S5, S6: Procalcitonin tái tổ hợp ở người với các mức xấp xỉ lần lượt là 0,8, 5, 10, 25, 50 và 100 ng/mL (μg/L) trong dung dịch đệm HEPES đông khô có protein (bò), ≤ 0,1 % natri azit và 0,1% ProClin 300 | 7x2ml | Hộp | 0 |  |  | 10060000 | 10066518 | 0 |  | 10060000 | 10066518 | 10168200 | KKG-0063-00350 | Beckman Coulter, Inc., Mỹ sản xuất cho Immunotech S.A.S, Pháp | Immunotech S.A.S, Pháp | HÓA SINH | Công ty TNHH Thiết Bị Minh Tâm | 0 |  |  | 0 |  | 0 |  | 0 | 0 | 0 |  | 0 | 0 | 0 |  |  |  | 0 | 0 |  |  |  |  | 0 | 0 | 0 |  |  | 0 | [11 empty] | Chất chuẩn PCT | 356 | II56
496 | II368 | RF Latex Calibrator | Hóa chất hiệu chuẩn cho xét nghiệm RF | RF Latex Calibrator | không có | không có | 3 | B | Chất chuẩn cho xét nghiệm RF. Thành phần: Chất nền huyết thanh người dạng lỏng chứa lượng RF ở người với các nồng độ khác nhau | 5x1ml | Hộp | 4 |  |  | 10510000 | 10515582 | 42040000 |  | 10510000 | 10515582 | 10621800 | KKG-0063-00083 | Denka Seiken Co. Ltd., Nhật Bản sản xuất cho Beckman Coulter, Inc., Mỹ | Beckman Coulter, Inc., Mỹ | HÓA SINH | Công ty TNHH Thiết Bị Minh Tâm | 0 |  |  | 0 |  | 0 |  | 0 | 0 | 0 |  | 0 | 0 | 0 |  |  |  | 0 | 0 |  |  |  |  | 0 | 0 | 0 |  |  | 0 | [11 empty] | RF Latex Calibrator | 496 | II368
22 | II302 | FREE PSA | FREE PSA | 08828601190 FREE PSA ELECSYS E100 V3 | 0 | 0 | 1 | C | Phù hợp với máy miễn dịch e 601 hoặc tương đương | 100 test | Hộp | 7 | 5827500 | 5820000 | 6110000 | 6118875 | 42770000 | 60023 | 290000 | 6118875 | 6730763 | KKG-0059-00951 | Roche Diagnostics GmbH, Germany | Roche Diagnostics GmbH, Germany | HÓA SINH | Công Ty TNHH Dược Phẩm Quang Dương | 0 |  |  | 0 |  | 0 |  | 0 | 0 | 0 |  | 0 | 0 | 0 |  |  |  | 0 | 0 |  |  |  |  | 0 | 0 | 0 |  |  | 0 | [11 empty] | FREE PSA | 22 | II302
299 | II5 | Chất chuẩn AFP | Access AFP Calibrators | Access AFP Calibrators | không có | không có | 3 | C | - Thành phần: S0: Chất nền albumin huyết thanh bò (BSA) đệm có chất hoạt tính bề mặt, < 0,1% natri azit, 0,1% ProClin 300. Chứa 0 ng/mL AFP. S1,S2,S3,S4,S5, S6: AFP ở nồng độ xấp xỉ 2,5, 5, 25, 100, 500 và 3.000 ng/mL (2,1, 4,1, 21, 83, 413 và 2.478 IU/mL), trong chất nền đệm BSA có chất hoạt tính bề mặt, < 0,1% natri azit và 0,1% ProClin 300. | 7x2.5mL | Hộp | 0 |  |  | 3280000 | 3288978 | 0 |  | 3280000 | 3288978 | 3322200 | KKG-0063-00171 | Beckman Coulter, Inc., Mỹ | Beckman Coulter, Inc., Mỹ | HÓA SINH | Công ty TNHH Thiết Bị Minh Tâm | 0 |  |  | 0 |  | 0 |  | 0 | 0 | 0 |  | 0 | 2 | 0 |  |  |  | 0 | 0 |  |  |  |  | 0 | 0 | 0 |  |  | 0 | [11 empty] | Chất chuẩn AFP | 299 | II5
17 | II130 | CA 19-9 | CA 19-9 | 11776193122 CA 19-9 RP ELEC |  |  | 1 | C | Phù hợp với máy miễn dịch e 601 hoặc tương đương | 100 Test | Hộp | 6 | 7342650 | 7340000 | 7700000 | 7709782.5 | 46200000 |  | 360000 | 7709782.5 | 8480761 | KKG-0059-01672 | Roche Diagnostics GmbH, Germany | Roche Diagnostics GmbH, Germany | HÓA SINH | Công Ty TNHH Dược Phẩm Quang Dương | 0 |  |  | 0 |  | 0 |  | 0 | 0 | 0 |  | 0 | 0 | 0 |  |  |  | 0 | 0 |  |  |  |  | 0 | 0 | 0 |  |  | 0 | [11 empty] | CA 19-9 | 17 | II130
500 | II369 | Urine Calibrator | Hóa chất hiệu chuẩn cho xét nghiệm sinh hóa nước tiểu thường quy | Urine Calibrator | không có | không có | 4 | B | Chất hiệu chuẩn cho các xét nghiệm sinh hóa nước tiểu thường quy. Thành phần: Chất nền nước tiểu người dạng lỏng có chứa Amylase, Canxi, Glucose, Phospho vô cơ, Urê, Axit Uric, Creatinine,Magie | 6x8ml | Hộp | 4 |  |  | 11620000 | 11624729 | 46480000 |  | 11620000 | 11624729 | 11742150 | KKG-0063-00107 | SERO AS, Na Uy sản xuất cho Beckman Coulter Ireland Inc., Ai-len | Beckman Coulter Ireland Inc., Ai-len | HÓA SINH | Công ty TNHH Thiết Bị Minh Tâm | 0 |  |  | 0 |  | 0 |  | 0 | 0 | 0 |  | 0 | 0 | 0 |  |  |  | 0 | 0 |  |  |  |  | 0 | 0 | 0 |  |  | 0 | [11 empty] | Urine Calibrator | 500 | II369
342 | II42 | Định lượng total PSA | Access Hybritech PSA | Access Hybritech PSA | không có | không có | 3 | C | - Phạm vi phân tích: 0,008–150 ng/mL (hiệu chuẩn Hybritech) hoặc 0,008–121 ng/mL (hiệu chuẩn WHO) - Phương pháp xét nghiệm: miễn dịch enzym hai vị trí (“sandwich”) - Thành phần: R1a: Các hạt thuận từ phủ kháng thể kháng PSA đơn dòng ở chuột được huyền phù trong dung dịch muối đệm TRIS, có chất hoạt tính bề mặt, albumin huyết thanh bò (BSA), < 0,1% natri azit và 0,1% ProClin 300. R1b: Liên hợp photphataza kiềm kháng PSA đơn dòng ở chuột (bò) được pha loãng trong dung dịch muối đệm photphat, có chất hoạt tính bề mặt, BSA, protein (chuột), < 0,1% natri azit và 0,25% ProClin 300. | 2x50test | Hộp | 0 |  |  | 5920000 | 5920992 | 0 |  | 5920000 | 5920992 | 5980800 | KKG-0063-00204 | Beckman Coulter, Inc., Mỹ | Beckman Coulter, Inc., Mỹ | HÓA SINH | Công ty TNHH Thiết Bị Minh Tâm | 0 |  |  | 0 |  | 0 |  | 0 | 0 | 0 |  | 0 | 0 | 0 |  |  |  | 0 | 0 |  |  |  |  | 0 | 0 | 0 |  |  | 0 | [11 empty] | Định lượng total PSA | 342 | II42
25 | II519 | Testosterone II | Testosterone II | 05200067190 TESTOSTERONE II | 0 | 0 | 1 | 0 | Phù hợp với máy sinh hóa c 501 hoặc tương đương | 100 Test | Hộp | 6 | 3681815 | 3680000 | 3960000 | 3965031 | 23760000 | 38895 | 280000 | 3965031 | 4361535 | KKG-0059-01701 | Roche Diagnostics GmbH, Germany | Roche Diagnostics GmbH, Germany | HÓA SINH | Công Ty TNHH Dược Phẩm Quang Dương | 0 |  |  | 0 |  | 0 |  | 0 | 0 | 0 |  | 0 | 0 | 0 |  |  |  | 0 | 0 |  |  |  |  | 0 | 0 | 0 |  |  | 0 | [11 empty] | Testosterone II | 25 | II519
274 | II406 | ISE Fluid cleaning solution | ISE Fluid cleaning solution |  |  |  | 3 |  | Hoặc hóa chất tương đương tương thích với Máy điện giải tự động AFT |  | Hộp | 0 | 1950000 | 1950000 | 1950000 | 1950000 | 0 |  | 0 | [5 empty] | HÓA SINH |  | 0 |  |  | 0 |  | 0 |  | 0 | 0 | 0 |  | 0 | 0 | 0 |  |  |  | 0 | 0 |  |  |  |  | 0 | 0 | 0 |  |  | 0 | [11 empty] | ISE Fluid cleaning solution | 274 | II406
346 | II48 | Định lượng iPTH | ACCESS INTACT PTH (iPTH) | ACCESS INTACT PTH (iPTH) | không có | không có | 1 | B | - Phạm vi phân tích: 1–3500 pg/mL (0,1-371 pmol/L) - Phương pháp xét nghiệm: miễn dịch enzym hai vị trí (“sandwich”) - Thành phần: R1a: Các hạt thuận từ phủ kháng thể của dê kháng PTH được huyền phù hóa trong dung dịch muối đệm TRIS có albumin huyết thanh bò (BSA), chất hoạt động bề mặt, < 0,1% natri azit, 0,1% ProClin 300. R1b: Dung dịch muối đệm TRIS có ACE chặn, protein (của chuột, dê), chất hoạt động bề mặt, < 0,1% natri azit, 0,1% ProClin 300. R1c: Chất cộng hợp kháng thể đơn dòng của chuột kháng PTH – phosphatase kiềm trong dung dịch muối đệm ACES có BSA, chất hoạt động bề mặt, < 0,1% natri azit, 0,1% ProClin 300 | 2x50test | Hộp | 0 |  |  | 8380000 | 8389805 | 0 |  | 8380000 | 8389805 | 8474550 | KKG-0063-00253 | Beckman Coulter, Inc., Mỹ | Beckman Coulter, Inc., Mỹ | HÓA SINH | Công ty TNHH Thiết Bị Minh Tâm | 0 |  |  | 0 |  | 0 |  | 0 | 0 | 0 |  | 0 | 0 | 0 |  |  |  | 0 | 0 |  |  |  |  | 0 | 0 | 0 |  |  | 0 | [11 empty] | Định lượng iPTH | 346 | II48
458 | II276 | LACTATE | Định lượng Lactat (Acid Lactic) | LACTATE | không có | không có | 3 | B | Hóa chất dùng cho xét nghiệm Lactate ; dải đo: 0.22-13.32 mmol/L ; phương pháp: Enzymatic colour ). Thành phần: Lactate oxidase ≥ 0.2 kU/L; Peroxidase ≥ 1 kU/L; 4-aminoantipyrine 0.1 mmol/L; TOOS* ≥ 0.3 mmol/L; | 4x10mlR1+4xlyo | Hộp | 8 |  |  | 6550000 | 6558206 | 52400000 |  | 6550000 | 6558206 | 6624450 | KKG-0063-00092 | Sentinel CH. SpA, Ý sản xuất cho Beckman Coulter, Inc., Mỹ | Beckman Coulter, Inc., Mỹ | HÓA SINH | Công ty TNHH Thiết Bị Minh Tâm | 0 |  |  | 0 |  | 0 |  | 0 | 0 | 0 |  | 0 | 0 | 0 |  |  |  | 0 | 0 |  |  |  |  | 0 | 0 | 0 |  |  | 0 | [11 empty] | LACTATE | 458 | II276
490 | II363 | Serum Protein Multi-Calibrator 1 | Hóa chất hiệu chuẩn cho các xét nghiệm Protein đặc biệt nhóm 1 | Serum Protein Multi-Calibrator 1 | không có | không có | 3 | B | Chất hiệu chuẩn cho các xét nghiệm Miễn dịch độ đục. Thành phần bao gồm: Các lượng khác nhau của protein ở người sau đây: Immunoglobulin G, Immunoglobulin A, Immunoglobulin M, Transferrin, C3, C4, Anti-Streptolysin O, Ferritin | 6x2ml | Hộp | 4 |  |  | 13710000 | 13711005 | 54840000 |  | 13710000 | 13711005 | 13849500 | KKG-0063-00078 | Cliniqa Corporation, Mỹ sản xuất cho Beckman Coulter, Inc., Mỹ | Beckman Coulter, Inc., Mỹ | HÓA SINH | Công ty TNHH Thiết Bị Minh Tâm | 0 |  |  | 0 |  | 0 |  | 0 | 0 | 0 |  | 0 | 0 | 0 |  |  |  | 0 | 0 |  |  |  |  | 0 | 0 | 0 |  |  | 0 | [11 empty] | Serum Protein Multi-Calibrator 1 | 490 | II363
432 | II242 | Hemolyzing Reagent | Dung dịch ly giải hồng cầu dùng cho xét nghiệm HbA1c | Hemolyzing Reagent | không có | không có | 3 | B | Dung dịch ly giải hồng cầu dùng cho xét nghiệm HbA1c. Thành phần:Tetradeoyltrimethylammonium bromid 9000 g/L | 1000ml | Hộp | 12 |  |  | 4800000 | 4808727 | 57600000 |  | 4800000 | 4808727 | 4857300 | KKG-0063-00355 | Roche Diagnostics GmbH, Đức sản xuất cho Beckman Coulter, Inc., Mỹ | Beckman Coulter, Inc., Mỹ | HÓA SINH | Công ty TNHH Thiết Bị Minh Tâm | 0 |  |  | 0 |  | 0 |  | 0 | 0 | 0 |  | 0 | 0 | 0 |  |  |  | 0 | 0 |  |  |  |  | 0 | 0 | 0 |  |  | 0 | [11 empty] | Hemolyzing Reagent | 432 | II242
324 | II507 | Giun lươn | Strongyloides stercoralis (Giun lươn) |  |  |  | 3 |  | Hóa chất xét nghiệm sử dụng nguyên lý tương tác miễn dịch và Enzyme gắn với khối kháng nguyên-kháng thể để phát hiện sự hiện diện của một chất trong dung dịch. Dùng để xét nghiệm nhiễm giun lươn. | 96 test/hộp | Hộp | 12 | 6500000 | 6500000 | 4830000 | 6500000 | 57960000 | 5400000 | -1670000 | [5 empty] | VI SINH |  | 0 |  |  | 0 |  | 0 |  | 0 | 0 | 0 |  | 0 | 0 | 0 |  |  |  | 0 | 0 |  |  |  |  | 0 | 0 | 0 |  |  | 0 | [11 empty] | Giun lươn | 324 | II507
308 | II8 | Định lượng CEA | Access CEA | Access CEA | không có | không có | 1 | C | - Phạm vi báo cáo: 0,1–1.000 ng/mL - Phương pháp xét nghiệm: miễn dịch enzym hai vị trí “sandwich” - Thành phần: R1a: Pha rắn: Các hạt thuận từ phủ kháng thể kháng CEA MAb ở chuột, được huyền phù trong dung dịch đệm TRIS, albumin huyết thanh bò (BSA), có < 0,1% natri azit và 0,1% ProClin 300. R1b: Chất pha loãng: Dung dịch đệm photphat, protein (chuột, bò) với < 0,1% natri azit và 0,1% ProClin 300. R1c: Liên hợp: Kháng thể kháng CEA MAb ở chuột được liên kết với photphataza kiềm (bò), được pha loãng trong dung dịch đệm photphat, protein (bò), < 0,1% natri azit và 0,1% ProClin 300. | 2x50test | Hộp | 0 |  |  | 7230000 | 7234920 | 0 |  | 7230000 | 7234920 | 7308000 | KKG-0063-00150 | Bio-Rad, Pháp sản xuất cho Beckman Coulter, Inc., Mỹ | Beckman Coulter, Inc., Mỹ | HÓA SINH | Công ty TNHH Thiết Bị Minh Tâm | 0 |  |  | 0 |  | 0 |  | 0 | 0 | 0 |  | 0 | 0 | 0 |  |  |  | 0 | 0 |  |  |  |  | 0 | 0 | 0 |  |  | 0 | [11 empty] | Định lượng CEA | 308 | II8
326 | II509 | HBeAb Rapid Test | test nhanh Anti - HBe |  |  |  | 6 |  | Phát hiện định tính sự có mặt kháng thể vỏ HBeAb trong mẫu huyết thanh hoặc huyết tương. Mẫu bệnh phẩm: Huyết tương/Huyết thanh Độ nhạy: 99,8%. Độ đặc hiệu: 99,9% Bảo quản nhiệt độ: 8-30 độ C. Tiêu chuẩn chất lượng: ISO 13485 |  | Test | 650 | 24675 | 24000 | 24000 | 24675 | 15600000 | 21500 | 0 | [5 empty] | VI SINH |  | 0 |  |  | 0 |  | 0 |  | 0 | 0 | 0 |  | 0 | 0 | 50 |  |  |  | 0 | 0 |  |  |  |  | 0 | 0 | 0 |  |  | 0 | [11 empty] | HBeAb Rapid Test | 326 | II509
327 | II510 | SD Bioline Anti-HBs | Test nhanh Anti-HBs |  |  |  | 6 |  | Phát hiện định tính kháng nguyên HBsAg trong mẫu huyết thanh, huyết tương người. Độ nhạy: 96,2-100%, Độ đặc hiệu: 97,9-100%. Không cần dung dịch đệm (lọ Buffer). Các mẫu ly giải máu, mẫu mỡ máu, vàng da không ảnh hưởng đến kết quả xét nghiệm. Không có phản ứng chéo với các mẫu chứa yếu tố dạng thấp, chứa kháng thể kháng HCV, kháng thể kháng HIV và phụ nữ mang thai. Kít thử ổn định ít nhất 4 tuần khi để ở nhiệt độ 55±1°C.0 | 0 | Test | 800 | 20475 | 20000 | 18000 | 20475 | 14400000 |  | -2000 | [5 empty] | VI SINH |  | 0 |  |  | 0 |  | 0 |  | 0 | 0 | 0 |  | 0 | 0 | 0 |  |  |  | 0 | 0 |  |  |  |  | 0 | 0 | 0 |  |  | 0 | [11 empty] | SD Bioline Anti-HBs | 327 | II510
514 | II505 | SD Bioline MOP | Test chẩn chẩn đoán nhanh chất gây nghiện trong nước tiểu (1 chân) | SD Bioline MOP |  |  | 4 | B | Xét nghiệm định tính morphin 1 chân trong nước tiểu | Hộp 25 test | Test | 400 |  |  | 26000 | 26880 | 10400000 |  | 26000 | 26880 | 26880 | KKG-0292-00056 | Standard Diagnostics, InC - Hàn Quốc | Standard Diagnostics, InC - Hàn Quốc | HÓA SINH | Công ty Cổ phần Y Tế Đức Minh | 0 |  |  | 0 |  | 0 |  | 0 | 0 | 0 |  | 0 | 0 | 0 |  |  |  | 0 | 0 |  |  |  |  | 0 | 0 | 0 |  |  | 0 | [11 empty] | SD Bioline MOP | 514 | II505
329 | II512 | HBeAg Rapid Test | test nhanh HBeAg |  |  |  | 6 |  | Phát hiện định tính sự có mặt kháng nguyên vỏ HBeAg trong mẫu huyết thanh hoặc huyết tương. Mẫu bệnh phẩm: Huyết tương/Huyết thanh Độ nhạy: 99,8%. Độ đặc hiệu: 99,9% Bảo quản nhiệt độ: 8-30 độ C. Hạn dùng: 24 tháng, kể từ ngày sản xuất Tiêu chuẩn chất lượng: ISO 13485 | 0 | Test | 4400 | 23100 | 23000 | 23000 | 23100 | 101200000 |  | 0 | [5 empty] | VI SINH |  | 0 |  |  | 0 |  | 0 |  | 0 | 0 | 0 |  | 300 | 50 | 50 |  |  |  | 0 | 0 |  |  |  |  | 0 | 0 | 0 |  |  | 0 | [11 empty] | HBeAg Rapid Test | 329 | II512
401 |  | FERRITIN | FERRITIN |  |  |  | 4 |  | Hoặc hóa chất tương đương tương thích với Hệ thống phân tích sinh hóa, miễn dịch tự động Beckman | 4x24+4x12 ml | Hộp | 24 |  |  | 2500000 | 2500000 | 60000000 |  | 2500000 | [5 empty] | HÓA SINH |  | 0 |  |  | 0 |  | 0 |  | 0 | 0 | 0 |  | 0 |  | 0 |  |  |  | 0 | 0 |  |  |  |  | 0 | 0 | 0 |  |  | 0 | [11 empty] | FERRITIN | 401
477 | II291 | Đo hoạt độ GGT (Gama Glutamyl Transferase) | Đo hoạt độ GGT | GGT | không có | không có | 3 | B | Hóa chất dùng cho xét nghiệm GGT ; dải đo: 5-1200 U/L ; phương pháp dựa trên khuyến nghị của IFCC. Thành phần: Glycylglycine pH 7,7 (37°C) 150 mmol/L;L-γ-glutamyl-3-carboxy-4-nitroanilide 6 Hóa chất tương thích với máy beckman | 4x40ml+4x40ml | Hộp | 12 |  |  | 5080000 | 5089392 | 60960000 |  | 5080000 | 5089392 | 5140800 | KKG-0063-00099 | Beckman Coulter Ireland Inc., Ai-len | Beckman Coulter Ireland Inc., Ai-len | HÓA SINH | Công ty TNHH Thiết Bị Minh Tâm | 0 |  |  | 0 |  | 0 |  | 0 | 0 | 0 |  | 0 |  | 0 |  |  |  | 0 | 0 |  |  |  |  | 0 | 0 | 0 |  |  | 0 | [11 empty] | Đo hoạt độ GGT (Gama Glutamyl Transferase) | 477 | II291
469 | II282 | TRANSFERRIN | Định lượng Transferin | TRANSFERRIN | không có | không có | 1 | B | Hóa chất dùng cho xét nghiệm Transferrin ; dải đo: 0.75 -7.5 g/L ; phương pháp: Immunoturbidimetric . Thành phần: Polyethylene glycol 6000 0.8 % w/v; Kháng thể dê kháng transferrin nồng độ thay đổi; | 4x7ml+4x8ml | Hộp | 8 |  |  | 31070000 | 31077932 | 248560000 |  | 31070000 | 31077932 | 31391850 | KKG-0063-00053 | Beckman Coulter Ireland Inc., Ai-len sản xuất cho Beckman Coulter, Inc., Mỹ | Beckman Coulter, Inc., Mỹ | HÓA SINH | Công ty TNHH Thiết Bị Minh Tâm | 0 |  |  | 0 |  | 0 |  | 0 | 0 | 0 |  | 0 | 0 | 0 |  |  |  | 0 | 0 |  |  |  |  | 0 | 0 | 0 |  |  | 0 | [11 empty] | TRANSFERRIN | 469 | II282
367 | II81 | Dung dịch rửa dùng cho máy Access 2 | Access Wash Buffer II | Access Wash Buffer II | không có | không có | 4 | A | - Thành phần: Dung dịch muối đệm TRIS, chất hoạt tính bề mặt, < natri azit 0,1% và < 0,05% khối lượng phản ứng của: 5-chloro-2-methyl-4-isothiazolin-3-một và 2-methyl-4-isothiazolin-3-một (3:1). | 4x1950mL | Hộp | 0 |  |  | 2590000 | 2592513 | 0 |  | 2590000 | 2592513 | 2618700 | KKG-0063-00472 | Beckman Coulter Laboratory Systems (Suzhou) Co., Ltd., Trung Quốc sản xuất cho Beckman Coulter, Inc., Mỹ | Beckman Coulter, Inc., Mỹ | HÓA SINH | Công ty TNHH Thiết Bị Minh Tâm | 0 |  |  | 0 |  | 0 |  | 0 | 0 | 0 |  | 0 | 0 | 0 |  |  |  | 0 | 0 |  |  |  |  | 0 | 0 | 0 |  |  | 0 | [11 empty] | Dung dịch rửa dùng cho máy Access 2 | 367 | II81
116 | II403 | IRON2 | IRON | 03183696122 IRON G.2 200T COBAS C, INT | 0 | 0 | 1 | 0 | Phù hợp với máy sinh hóa c 501 hoặc tương đương | 200 tests | Hộp | 72 | 889277 | 880000 | 880000 | 889277 | 63360000 |  | 0 | 889276.5 | 1027115 | KKG-0059-01600 | Roche Diagnostics GmbH, Germany | Roche Diagnostics GmbH, Germany | HÓA SINH | Công Ty TNHH Dược Phẩm Quang Dương | 0 |  |  | 0 |  | 0 |  | 0 | 0 | 0 |  | 0 | 0 | 0 |  |  |  | 0 | 0 |  |  |  |  | 0 | 0 | 0 |  |  | 0 | [11 empty] | IRON2 | 116 | II403
483 | II338 | Ethanol | Hóa chất dùng cho xét nghiệm Ethanol | Ethanol | không có | không có | 3 | B | Dải đo: 8.11 mg/dL - 300 mg/dL, phương pháp đo: ALCOHOL DEHYDROGENASE | 2x20ml+2x7mL | Hộp | 24 |  |  | 2640000 | 2646567 | 63360000 |  | 2640000 | 2646567 | 2673300 | KKG-1058-00209 | Biosystems S.A., Tây Ban Nha | Biosystems S.A., Tây Ban Nha | HÓA SINH | Công ty TNHH Thiết Bị Minh Tâm | 0 |  |  | 0 |  | 0 |  | 0 | 0 | 0 |  | 0 | 0 | 0 |  |  |  | 0 | 0 |  |  |  |  | 0 | 0 | 0 |  |  | 0 | [11 empty] | Ethanol | 483 | II338
408 |  |  | GOT(AST) |  |  |  | 3 |  | Hoặc hóa chất tương đương tương thích với Máy phân tích sinh hóa tự động urit 8021A |  | Hộp | 43 |  |  | 1480000 | 1480000 | 63640000 |  | 1480000 | [5 empty] | HÓA SINH |  | 0 |  |  | 0 |  | 0 |  | 0 | 0 | 0 |  | 15 | 15 | 5 | 4 | 4 |  | 0 | 0 |  |  |  |  | 0 | 0 | 0 |  |  | 0 | [12 empty] | 408
30 | II112 | A-TPO | A-TPO | 06368590190 Anti-TPO Elecsys cobas e 100 |  |  | 1 | B | Phù hợp với máy miễn dịch e 601 hoặc tương đương | 100 Test | Hộp | 6 | 5128200 | 5128000 | 5380000 | 5384610 | 32280000 |  | 252000 | 5384610 | 5923071 | KKG-0059-01731 | Roche Diagnostics GmbH, Germany | Roche Diagnostics GmbH, Germany | HÓA SINH | Công Ty TNHH Dược Phẩm Quang Dương | 0 |  |  | 0 |  | 0 |  | 0 | 0 | 0 |  | 0 | 0 | 0 |  |  |  | 0 | 0 |  |  |  |  | 0 | 0 | 0 |  |  | 0 | [11 empty] | A-TPO | 30 | II112
571 | II520 | TG | TG | 06368697190 Elec Anti-TG, 100 Tests | 0 | 0 | 1 | B | Phù hợp với máy miễn dịch e 601 hoặc tương đương | 100 Test | Hộp | 6 | 8837491 | 8830000 | 5380000 | 8837491 | 32280000 | 93359 | -3450000 | 5384610 | 5923071 | KKG-0059-01671 | Roche Diagnostics GmbH, Germany | Roche Diagnostics GmbH, Germany | HÓA SINH | Công Ty TNHH Dược Phẩm Quang Dương | 0 |  |  | 0 |  | 0 |  | 0 | 0 | 0 |  | 0 | 0 | 0 |  |  |  | 0 | 0 |  |  |  |  | 0 | 0 | 0 |  |  | 0 | [11 empty] | TG | 571 | II520
339 | II523 | Giun đũa chó | Toxocara Canis IgG (Giun Đũa Chó) |  |  |  | 3 |  | Hóa chất xét nghiệm sử dụng nguyên lý tương tác miễn dịch và Enzyme gắn với khối kháng nguyên-kháng thể để phát hiện sự hiện diện của một chất trong dung dịch. Dùng để xét nghiệm nhiễm giun đũa chó mèo. | 96 test/hộp | Hộp | 12 | 6500000 | 6500000 | 4830000 | 6500000 | 57960000 | 5400000 | -1670000 | [5 empty] | VI SINH |  | 0 |  |  | 0 |  | 0 |  | 0 | 0 | 0 |  | 0 | 0 | 0 |  |  |  | 0 | 0 |  |  |  |  | 0 | 0 | 0 |  |  | 0 | [11 empty] | Giun đũa chó | 339 | II523
481 | II336 | ADENOSINE DEAMINASE (ADA) | Hóa chất dùng cho xét nghiệm ADENOSINE DEAMINASE (ADA) | ADENOSINE DEAMINASE (ADA) | không có | không có | 3 | B | dải đo: 1.65 - 150 U/L, phương pháp đo: Adenosine-Glutamate dehydrogenase | 4x8mL+1x10mL | Hộp | 12 |  |  | 5700000 | 5700618 | 68400000 |  | 5700000 | 5700618 | 5758200 | KKG-1058-00140 | Biosystems S.A., Tây Ban Nha | Biosystems S.A., Tây Ban Nha | HÓA SINH | Công ty TNHH Thiết Bị Minh Tâm | 0 |  |  | 0 |  | 0 |  | 0 | 0 | 0 |  | 0 | 0 | 0 |  |  |  | 0 | 0 |  |  |  |  | 0 | 0 | 0 |  |  | 0 | [11 empty] | ADENOSINE DEAMINASE (ADA) | 481 | II336
443 | II265 | DIRECT BILIRUBIN | Định lượng Bilirubin trực tiếp | DIRECT BILIRUBIN | không có | không có | 1 | B | Hóa chất dùng cho xét nghiệm Bilirubin trực tiếp ; dải đo: 0–171 μmol/L ; phương pháp: DPD, bước sóng 570 nM. Thành phần: 3,5 Dichlorophenyl diazonium tetrafluoroborate 0.08 mmol/L | 4x20ml+4x20ml | Hộp | 9 |  |  | 7710000 | 7717248 | 69390000 |  | 7710000 | 7717248 | 7795200 | KKG-0063-00033 | Beckman Coulter Ireland Inc., Ai-len sản xuất cho Beckman Coulter, Inc., Mỹ | Beckman Coulter, Inc., Mỹ | HÓA SINH | Công ty TNHH Thiết Bị Minh Tâm | 0 |  |  | 0 |  | 0 |  | 0 | 0 | 0 |  | 0 | [5 empty] | 0 | 0 |  |  |  |  | 0 | 0 | 0 |  |  | 0 | [11 empty] | DIRECT BILIRUBIN | 443 | II265
175 | II542 | TRIGL- COBAS | TRIGL | 20767107322 TRIGL 250T COBAS C/INTEGRA | 0 | 0 | 1 | B | Phù hợp với máy sinh hóa c 501 hoặc tương đương | 250 tests | Hộp | 160 | 723776 | 720000 | 720000 | 723776 | 115200000 |  | 0 | 723775.5 | 835961 | KKG-0059-01532 | Roche Diagnostics GmbH, Germany | Roche Diagnostics GmbH, Germany | HÓA SINH | Công Ty TNHH Dược Phẩm Quang Dương | 0 |  |  | 0 |  | 0 |  | 0 | 0 | 0 |  | 0 | 0 | 0 |  |  |  | 0 | 0 |  |  |  |  | 0 | 0 | 0 |  |  | 0 | [11 empty] | TRIGL- COBAS | 175 | II542
323 | II20 | Định lượng Free T3 | Access Free T3 | Access Free T3 | không có | không có | 3 | B | - Phạm vi phân tích: 0,88–30 pg/mL [1,4–46 pmol/L] - Phương pháp xét nghiệm: miễn dịch enzym liên kết cạnh tranh - Thành phần: R1a: Các hạt thuận từ Dynabeads phủ streptavidin trong dung dịch đệm TRIS có protein (chim), chất hoạt tính bề mặt, < 0,1% NaN3 và 0,1% ProClin 300. R1b: Dung dịch đệm MES và 0,1% ProClin 300. R1c: Analog T3 gắn biotin trong dung dịch đệm TRIS có protein (chim), chất hoạt tính bề mặt, < 0,1% NaN3 và 0,1% ProClin 300. R1d: Dung dịch đệm TRIS chứa protein động vật (dê, bò, chim), chất hoạt tính bề mặt, < 0,1% NaN3 và 0,5% ProClin 300. R1e: Chất cộng hợp kháng thể đơn dòng-photphataza kiềm trong dung dịch đệm ACES có protein (chim), chất hoạt tính bề mặt, < 0,1% NaN3 và 0,1% ProClin 300. | 2x50test | Hộp | 0 |  |  | 3940000 | 3948021 | 0 |  | 3940000 | 3948021 | 3987900 | KKG-0063-00188 | Beckman Coulter, Inc., Mỹ | Beckman Coulter, Inc., Mỹ | HÓA SINH | Công ty TNHH Thiết Bị Minh Tâm | 0 |  |  | 0 |  | 0 |  | 0 | 0 | 0 |  | 0 | 0 | 0 |  |  |  | 0 | 0 |  |  |  |  | 0 | 0 | 0 |  |  | 0 | [11 empty] | Định lượng Free T3 | 323 | II20
472 | II286 | β-2 MICROGLOBULIN | Định lượng β-2 Microglobulin | β-2 MICROGLOBULIN | không có | không có | 3 | B | Hóa chất dùng cho xét nghiệm β-2 Microglobulin; dải đo: 0.5-16.0 mg/L; phương pháp: Immunoturbidimetric (đo độ đục miễn dịch). Thành phần: Hạt latex phủ kháng thể kháng β-2 microglobulin người nồng độ dao động; | 4x10ml+4x8ml | Hộp | 0 |  |  | 71000000 | 71804502 | 0 |  | 71000000 | 71804502 | 72529800 | KKG-0063-00015 | Biokit, S.A., Tây Ban Nha sản xuất cho Beckman Coulter, Inc., Mỹ | Beckman Coulter, Inc., Mỹ | HÓA SINH | Công ty TNHH Thiết Bị Minh Tâm | 0 |  |  | 0 |  | 0 |  | 0 | 0 | 0 |  | 0 | 0 | 0 |  |  |  | 0 | 0 |  |  |  |  | 0 | 0 | 0 |  |  | 0 | [11 empty] | β-2 MICROGLOBULIN | 472 | II286
345 | II529 | TSKgel G8 Variant | TSKgel G8 Variant His |  |  |  | 3 |  | * TSKgel G8 Variant HSi được sản xuất cho máy Tosoh HLC-723G8, dựa trên Phương pháp sắc kí lỏng cao áp. * TSKgel G8 Variant HSi được sử dụng cho đo lường Hemoglobin A1c (HbA1c) trong mẫu máu toàn phần hoặc mẫu máu pha loãng. | 1 Cột/ hộp | Hộp | 0 | 38000001 | 38000000 | 38000000 | 53400000 | 0 | 53400000 | 0 | [5 empty] | KB2 |  | 0 |  |  | 0 |  | 0 |  | 0 | 0 | 0 |  | 2 | 0 | 0 |  |  |  | 0 | 0 |  |  |  |  | 0 | 0 | 0 |  |  | 0 | [11 empty] | TSKgel G8 Variant | 345 | II529
406 | II552 | URIC ACID | URIC ACID |  |  |  | 3 |  | Hoặc hóa chất tương đương tương thích với Máy phân tích sinh hóa tự động urit 8021A |  | Hộp | 41 | 1358880 | 1350000 | 1350000 | 1358880 | 55350000 |  | 0 | [5 empty] | SINH HÓA |  | 0 |  |  | 0 |  | 0 |  | 0 | 0 | 0 |  | 15 | 15 | 3 | 4 | 4 |  | 0 | 0 |  |  |  |  | 0 | 0 | 0 |  |  | 0 | [11 empty] | URIC ACID | 406 | II552
45 | II101 | ANTI HBS | ANTI HBS | 08498598190 Elecsys Anti-HBs II 100T |  |  | 1 | C | Đảm bảo chạy tương thích cho Máy Cobas/Roche | 100 Test | Hộp | 28 | 2564100 | 2560000 | 2690000 | 2692305 | 75320000 | 26410 | 130000 | 2692305 | 2961536 | KKG-0059-01849 | Roche Diagnostics GmbH, Germany | Roche Diagnostics GmbH, Germany | HÓA SINH | Công Ty TNHH Dược Phẩm Quang Dương | 0 |  |  | 0 |  | 0 |  | 0 | 0 | 0 |  | 0 | 1 | 0 |  |  |  | 0 | 0 |  |  |  |  | 0 | 0 | 0 |  |  | 0 | [11 empty] | ANTI HBS | 45 | II101
210 | II318 | Glucose - Urit | Glucose |  |  |  | 3 |  | Hoặc hóa chất tương đương tương thích với Máy phân tích sinh hóa tự động urit 8021A |  | Hộp | 34 | 1406000 | 1400000 | 1400000 | 1406000 | 47600000 |  | 0 | [5 empty] | HÓA SINH |  | 0 |  |  | 0 |  | 0 |  | 0 | 0 | 0 |  | 15 | 0 | 8 | 4 | 7 |  | 0 | 0 |  |  |  |  | 0 | 0 | 0 |  |  | 0 | [11 empty] | Glucose - Urit | 210 | II318
300 | II479 | QC Solution/ Electrolyte Quality Control | QC Solution/ Electrolyte Quality Control |  |  |  | 3 |  | AFT-800 | 0 | Hộp | 0 | 2550000 | 2550000 | 2550000 | 2550000 | 0 |  | 0 | [5 empty] | HÓA SINH |  | 0 |  |  | 0 |  | 0 |  | 0 | 0 | 0 |  | 0 | 0 | 0 |  |  |  | 0 | 0 |  |  |  |  | 0 | 0 | 0 |  |  | 0 | [11 empty] | QC Solution/ Electrolyte Quality Control | 300 | II479
328 | II22 | Định lượng Free T4 | Access Free T4 | Access Free T4 | không có | không có | 3 | B | - Phạm vi phân tích: 0,25–6 ng/dL [3,2–77,2 pmol/L] - Phương pháp xét nghiệm: miễn dịch enzym hai bước - Thành phần: R1a: Các hạt thuận từ Dynabeads phủ streptavidin trong dung dịch đệm TRIS có protein (chim), chất hoạt tính bề mặt, 0,125% NaN3 và 0,125% ProClin 300. R1b: Dung dịch muối đệm TRIS có protein (chim), chất hoạt tính bề mặt, < 0,1% NaN3 và 0,1% ProClin 300. R1c: Dung dịch muối đệm TRIS có protein (chim), chất hoạt tính bề mặt, 0,125% NaN3 và 0,125% ProClin 300. R1d: Chất cộng hợp triiodothyronine-photphataza kiềm (bò) trong dung dịch đệm TRIS có protein (chim), chất hoạt tính bề mặt, < 0,1% NaN3 và 0,1% ProClin 300. R1e: Kháng thể kháng Thyroxine (T4) đơn dòng ở chuột được liên kết với biotin trong dung dịch đệm TRIS có protein (chim và chuột), chất hoạt tính bề mặt, 0,125% NaN3 và 0,125% ProClin 300. | 2x50test | Hộp | 0 |  |  | 2630000 | 2633054 | 0 |  | 2630000 | 2633054 | 2659650 | KKG-0063-00190 | Beckman Coulter, Inc., Mỹ | Beckman Coulter, Inc., Mỹ | HÓA SINH | Công ty TNHH Thiết Bị Minh Tâm | 0 |  |  | 0 |  | 0 |  | 0 | 0 | 0 |  | 0 | 0 | 0 |  |  |  | 0 | 0 |  |  |  |  | 0 | 0 | 0 |  |  | 0 | [11 empty] | Định lượng Free T4 | 328 | II22
351 | II535 | Thẻ định danh Gram dương (Panel phonix pid) | Thẻ định danh Gram dương |  |  |  | 5 |  | (Panel phonix pid) |  | Test | 1000 | 128000 | 120000 | 120000 | 128000 | 120000000 |  | 0 | [5 empty] | VI SINH |  | 0 |  |  | 0 |  | 0 |  | 0 | 0 | 0 |  | 0 | 0 | 0 |  |  |  | 0 | 0 |  |  |  |  | 0 | 0 | 0 |  |  | 0 | [11 empty] | Thẻ định danh Gram dương (Panel phonix pid) | 351 | II535
352 | II536 | Thẻ định danh và kháng sinh đồ Gram dương (Panel phoenix pmid/id) | Thẻ định danh và kháng sinh đồ Gram dương |  |  |  | 5 |  | (Panel phoenix pmid/id) |  | Test | 1200 | 226000 | 220000 | 220000 | 226000 | 264000000 |  | 0 | [5 empty] | VI SINH |  | 0 |  |  | 0 |  | 0 |  | 0 | 0 | 0 |  | 0 | 0 | 0 |  |  |  | 0 | 0 |  |  |  |  | 0 | 0 | 0 |  |  | 0 | [11 empty] | Thẻ định danh và kháng sinh đồ Gram dương (Panel phoenix pmid/id) | 352 | II536
353 | II537 | Thẻ định danh Gram âm (Panel phonix nid) | Thẻ định danh vi Trực khuẩn gram âm trên máy định danh tự động |  |  |  | 5 |  | Thẻ định danh vi khuẩn Gram âm được sử dụng trên hệ thống để định danh tự động các trực khuẩn Gram âm lên men và không lên men Thẻ nhựa 64 giếng gồm 47 tính chất sinh vật hóa học và 1 giếng chứng. - Thành phần trong thẻ hóa chất :Ala-Phe-Pro-ARYLAMIDASE (0,0384 mg); ADONITOL (0,1875 mg); L-Pyrrolydonyl-ARYLAMIDASE (0,018 mg); L-ARABITOL (0,3 mg); D-CELLOBIOSE (0,3 mg); BETA-GALACTOSIDASE (0,036 mg);H2S PRODUCTION (0,0024 mg); BETA-N-ACETYL-GLUCOSAMINIDASE (0,0408 mg); Glutamyl Arylamidase pNA (0,0324 mg); D-GLUCOSE (0,3 mg); GAMMA-GLUTAMYL-TRANSFERASE (0,0228 mg); FERMENTATION/ GLUCOSE (0,45 mg); BETA-GLUCOSIDASE (0,036 mg); D-MALTOSE (0,3 mg); D-MANNITOL (0,1875 mg); D-MANNOSE (0,3 mg); BETA-XYLOSIDASE (0,0324 mg); BETA-Alanine arylamidase pNA (0,0174 mg); L-Proline ARYLAMIDASE (0,0234 mg); LIPASE (0,0192 mg) PALATINOSE (0,3 mg); Tyrosine ARYLAMIDASE (0,0276 mg); UREASE (0,15 mg ); D-SORBITOL (0,1875 mg); SACCHAROSE/SUCROSE (0,3 mg ) ; D-TAGATOSE (0,3 mg); D-TREHALOSE (0,3 mg); CITRATE (SODIUM) (0,054 mg); MALONATE (0,15 mg); 5-KETO-D-GLUCONATE (0,3 mg); L-LACTATE alkalinization (0,15 mg); ALPHA-GLUCOSIDASE (0,036 mg); SUCCINATE alkalinization (0,15 mg); Beta-N-ACETYL-GALACTOSAMINIDASE (0,0306 mg); ALPHA-GALACTOSIDASE(0,036 mg) ; PHOSPHATASE (0,0504 mg) Glycine ARYLAMIDASE (0,012 mg); ORNITHINE DECARBOXYLASE (0,3 mg); LYSINE DECARBOXYLASE (0,15 mg); L-HISTIDINE assimilation (0,087 mg); COURMARATE (0,126 mg); BETA-GLUCURONIDASE (0,0378 mg); O/129 RESISTANCE (comp.vibrio.) (0,0105 mg); Glu-Gly-Arg-ARYLAMIDASE (0,0576 mg); L-MALATE assimilation (0,042 mg); ELLMAN (0,03 mg); L-LACTATE assimilation (0,186 mg) Bảo quản thẻ hóa chất trong lớp lót kín của bao bì ở nhiệt độ từ 2-8°C Đóng gói: Hộp/20 card Tiêu chuẩn chất lượng: ISO 9001/ ISO 13485/ CE. | 20 test/hộp | Test | 1800 | 128000 | 120000 | 120000 | 128000 | 216000000 |  | 0 | [5 empty] | VI SINH |  | 0 |  |  | 0 |  | 0 |  | 0 | 0 | 0 |  | 0 | 0 | 0 |  |  |  | 0 | 0 |  |  |  |  | 0 | 0 | 0 |  |  | 0 | [11 empty] | Thẻ định danh Gram âm (Panel phonix nid) | 353 | II537
354 | II538 | Thẻ định danh và kháng sinh đồ Gram âm (Panel phoenix nmid/id) | Thẻ kháng sinh đồ Gram âm trên máy định danh tự động |  |  |  | 5 |  | Thẻ kháng sinh đồ Gram âm được sử dụng với hệ thống trong phòng xét nghiệm phòng như một thử nghiệm in vitro để xác định độ nhạy cảm của các trực khuẩn Gram âm hiếu khí có ý nghĩa trong lâm sàng với các kháng sinh khi sử dụng theo đúng hướng dẫn của sổ tay Thông tin sản phẩm. - Thành phần trong thẻ hóa chất: Amikacin; Ampicillin; Ampicillin/Sulbactam; Cefazolin; Cefepime; Ceftazidime; Ceftriaxone; Ciprofloxacin; Ertapenemc; ESBL; Gentamicin; Imipenem; Levofloxacin; Nitrofurantoin; Piperacillin/Tazobactamc; Tobramycin; Trimethoprim/Sulfamethoxazole Bảo quản thẻ hóa chất trong lớp lót kín của bao bì ở nhiệt độ từ 2-8°C Tiêu chuẩn chất lượng: ISO 9001/ ISO 13485/ CE. | 20 test/hộp | Test | 1800 | 226000 | 220000 | 220000 | 226000 | 396000000 |  | 0 | [5 empty] | VI SINH |  | 0 |  |  | 0 |  | 0 |  | 0 | 0 | 0 |  | 0 | 0 | 0 |  |  |  | 0 | 0 |  |  |  |  | 0 | 0 | 0 |  |  | 0 | [11 empty] | Thẻ định danh và kháng sinh đồ Gram âm (Panel phoenix nmid/id) | 354 | II538
334 | II27 | Chất chuẩn HBs Ab | Access HBs Ab Calibrators | Access HBs Ab Calibrators | không có | không có | 1 | D | - Thành phần: S0: Huyết tương đã khử xơ/huyết thanh người, có 0 mIU/mL kháng thể kháng HBs, < 0,1% natri azit, 0,25% ProClin 300 S1,S2,S3,S4,S5: Huyết tương người đã khử xơ chứa xấp xỉ 10, 20, 50, 250 và 750 mIU/mL kháng thể kháng HBs Ag, < 0,1% natri azit, 0,25% ProClin 300 | 6x2.5mL | Hộp | 0 |  |  | 13810000 | 13818074 | 0 |  | 13810000 | 13818074 | 13957650 | KKG-0063-00419 | Bio-Rad, Pháp sản xuất cho Beckman Coulter, Inc., Mỹ | Beckman Coulter, Inc., Mỹ | HÓA SINH | Công ty TNHH Thiết Bị Minh Tâm | 0 |  |  | 0 |  | 0 |  | 0 | 0 | 0 |  | 0 | 0 | 0 |  |  |  | 0 | 0 |  |  |  |  | 0 | 0 | 0 |  |  | 0 | [11 empty] | Chất chuẩn HBs Ab | 334 | II27
169 | II551 | UREAL | UREAL | 04460715190 UREAL 500T COBAS C/INTEGRA | 0 | 0 | 1 | 0 | Phù hợp với máy sinh hóa c 501 hoặc tương đương | 500 tests | Hộp | 55 | 1524474 | 1520000 | 1520000 | 1524474 | 83600000 |  | 0 | 1524474 | 1760768 | KKG-0059-01559 | Roche Diagnostics GmbH, Germany | Roche Diagnostics GmbH, Germany | HÓA SINH | Công Ty TNHH Dược Phẩm Quang Dương | 0 |  |  | 0 |  | 0 |  | 0 | 0 | 0 |  | 0 | 0 | 0 |  |  |  | 0 | 0 |  |  |  |  | 0 | 0 | 0 |  |  | 0 | [11 empty] | UREAL | 169 | II551
357 | II541 | Giun xoắn | Trichinella spiralis (Giun xoắn) |  |  |  | 3 |  | Hóa chất xét nghiệm sử dụng nguyên lý tương tác miễn dịch và Enzyme gắn với khối kháng nguyên-kháng thể để phát hiện sự hiện diện của một chất trong dung dịch. Dùng để xét nghiệm nhiễm giun xoắn | 96 test/hộp | Hộp | 12 | 6500000 | 6500000 | 4830000 | 6500000 | 57960000 | 5200000 | -1670000 | [5 empty] | VI SINH |  | 0 |  |  | 0 |  | 0 |  | 0 | 0 | 0 |  | 0 | 0 | 0 |  |  |  | 0 | 0 |  |  |  |  | 0 | 0 | 0 |  |  | 0 | [11 empty] | Giun xoắn | 357 | II541
318 | II501 | RIQAS Urinalysis (CTNK Niệu) RQ9138 | RIQAS Urinalysis | #N/A |  |  | 6 |  | Chương trình ngoại kiểm Niệu đáp ứng 14 thông số tổng phân tích nước tiểu hoặc tương đương. Thành phần yêu cầu 100% nước tiểu người. Chu kỳ bắt đầu từ tháng 1-12 hàng năm. Phù hợp để tham gia chương trình ngoại kiểm Riqas | Hộp/3 x 12 ml | Hộp | 12 | 8365000 | 8360000 | 8360000 | 8365000 | 100320000 |  | 0 | [5 empty] | HÓA SINH |  | 0 |  |  | 0 |  | 0 |  | 0 | 0 | 0 |  | 2 | 0 | 3 |  | 3 |  | 0 | 0 |  |  |  |  | 0 | 0 | 0 |  |  | 0 | [11 empty] | RIQAS Urinalysis (CTNK Niệu) RQ9138 | 318 | II501
563 | II141 | CARTRIDGE Cl- | CARTRIDGE Cl- | 03246353001 CARTRIDGE CL |  |  | 1 | B | Phù hợp với máy sinh hóa c 501 hoặc tương đương | 1 PC | Hộp | 12 | 7335768 | 7330000 | 7000000 | 7335768 | 84000000 |  | -330000 | 7002324 | 8087685 | KKG-0059-02029 | Hitachi High-Technologies Corporation, Japan | Roche Diagnostics GmbH, Germany | HÓA SINH | Công Ty TNHH Dược Phẩm Quang Dương | 0 |  |  | 0 |  | 0 |  | 0 | 0 | 0 |  | 0 | 0 | 0 |  |  |  | 0 | 0 |  |  |  |  | 0 | 0 | 0 |  |  | 0 | [11 empty] | CARTRIDGE Cl- | 563 | II141
440 | II262 | Định lượng Acid Uric | Định lượng Acid Uric | URIC ACID | không có | không có | 1 | B | Hóa chất dùng cho xét nghiệm Uric Acid ; dải đo: 89-1785 umol/L ; phương pháp: Uricase/POD . Thành phần:MADB 0.15 mmol/L;4-Aminophenazone 0.30 mmol/L; Peroxidase ≥ 5.9 kU/L (98 μkat/L); Uricase ≥ 0.25 kU/L (4.15 μkat/L);Ascorbate Oxidase≥ 1.56 kU/L (26 μkat/L) | 4x42.3ml+4x17.7ml | Hộp | 12 |  |  | 7700000 | 7708932 | 92400000 |  | 7700000 | 7708932 | 7786800 | KKG-0063-00029 | Beckman Coulter Ireland Inc., Ai-len sản xuất cho Beckman Coulter, Inc., Mỹ | Beckman Coulter, Inc., Mỹ | HÓA SINH | Công ty TNHH Thiết Bị Minh Tâm | 0 |  |  | 0 |  | 0 |  | 0 | 0 | 0 |  | 0 | [5 empty] | 0 | 0 |  |  |  |  | 0 | 0 | 0 |  |  | 0 | [11 empty] | Định lượng Acid Uric | 440 | II262
564 | II142 | CARTRIDGE K+ | CARTRIDGE K + | 10825441001 CARTRIDGE K |  |  | 1 | B | Phù hợp với máy sinh hóa c 501 hoặc tương đương | 1 PC | Hộp | 12 | 7415133 | 7410000 | 7070000 | 7415133 | 84840000 |  | -340000 | 7078081.5 | 8175185 | KKG-0059-02040 | Hitachi High-Technologies Corporation, Japan | Roche Diagnostics GmbH, Germany | HÓA SINH | Công Ty TNHH Dược Phẩm Quang Dương | 0 |  |  | 0 |  | 0 |  | 0 | 0 | 0 |  | 0 | 0 | 0 |  |  |  | 0 | 0 |  |  |  |  | 0 | 0 | 0 |  |  | 0 | [11 empty] | CARTRIDGE K+ | 564 | II142
315 | II498 | RIQAS Monthly General Clinical Chemistry (CTNK Sinh hóa) RQ9128 | RIQAS Monthly General Clinical Chemistry | #N/A |  |  | 6 |  | Chương trình ngoại kiểm Sinh hóa đáp ứng trên 50 thông số sinh hóa thường qui, bộ mỡ, hormones và kim loại vi lượng hoặc tương đương. Có chu kỳ bắt đầu tháng 1-12 hàng năm. Phù hợp để tham gia chương trình ngoại kiểm Riqas - sinh hóa | Hộp/6 x 5 ml | Hộp | 12 | 7280000 | 7280000 | 7280000 | 7280000 | 87360000 |  | 0 | [5 empty] | HÓA SINH |  | 0 |  |  | 0 |  | 0 |  | 0 | 0 | 0 |  | 2 | 0 | 6 |  | 2 |  | 0 | 0 |  |  |  |  | 0 | 0 | 0 |  |  | 0 | [11 empty] | RIQAS Monthly General Clinical Chemistry (CTNK Sinh hóa) RQ9128 | 315 | II498
565 | II143 | CARTRIDGE Na+ | CARTRIDGE Na+ | 10825468001 CARTRIDGE NA |  |  | 1 | B | Phù hợp với máy sinh hóa c 501 hoặc tương đương | 1 PC | Hộp | 12 | 7753350 | 7750000 | 7400000 | 7753350 | 88800000 |  | -350000 | 7400925 | 8548069 | KKG-0059-02039 | Hitachi High-Technologies Corporation, Japan | Roche Diagnostics GmbH, Germany | HÓA SINH | Công Ty TNHH Dược Phẩm Quang Dương | 0 |  |  | 0 |  | 0 |  | 0 | 0 | 0 |  | 0 | 0 | 0 |  |  |  | 0 | 0 |  |  |  |  | 0 | 0 | 0 |  |  | 0 | [11 empty] | CARTRIDGE Na+ | 565 | II143
178 | II423 | LDHI2 | LDHI2 | 03004732122 LDHI G.2 IFCC COBAS C/I 300T | 0 | 0 | 1 | B | Phù hợp với máy sinh hóa c 501 hoặc tương đương | 300 tests | Hộp | 60 | 813519 | 810000 | 810000 | 813519 | 48600000 |  | 0 | 813519 | 939615 | KKG-0059-01536 | Roche Diagnostics GmbH, Germany | Roche Diagnostics GmbH, Germany | HÓA SINH | Công Ty TNHH Dược Phẩm Quang Dương | 0 |  |  | 0 |  | 0 |  | 0 | 0 | 0 |  | 0 | 0 | 0 |  |  |  | 0 | 0 |  |  |  |  | 0 | 0 | 0 |  |  | 0 | [11 empty] | LDHI2 | 178 | II423
313 | II496 | RIQAS ESR (ESR Programme) (Chương trình ngoại kiểm tốc độ máu lắng) RQ9163 | RIQAS ESR (ESR Programme) | #N/A |  |  | 6 |  | Chương trình ngoại kiểm tốc độ máu lắng. Gồm 1 thông số ESR. Có chu kỳ bắt đầu tháng 3 hàng năm. Phù hợp để tham gia chương trình ngoại kiểm Riqas- Tốc độ máu lắng | Hộp/2 x 4.5 ml | Hộp | 4 | 4686000 | 4680000 | 4680000 | 4686000 | 18720000 |  | 0 | [5 empty] | HUYẾT HỌC |  | 0 |  |  | 0 |  | 0 |  | 0 | 0 | 0 |  | 0 | 0 | 0 |  |  |  | 0 | 0 |  |  |  |  | 0 | 0 | 0 |  |  | 0 | [11 empty] | RIQAS ESR (ESR Programme) (Chương trình ngoại kiểm tốc độ máu lắng) RQ9163 | 313 | II496
53 | II544 | TRSF2 | TRSF2 | 03015050122 TRSF 100T COBASC INT | 0 | 0 | 1 | B | Phù hợp với máy sinh hóa c 501 hoặc tương đương | 100 tests | Hộp | 48 | 1905593 | 1900000 | 2000000 | 2000872.125 | 96000000 |  | 100000 | 2000872.125 | 2200960 | KKG-0059-01548 | Roche Diagnostics GmbH, Germany | Roche Diagnostics GmbH, Germany | HÓA SINH | Công Ty TNHH Dược Phẩm Quang Dương | 0 |  |  | 0 |  | 0 |  | 0 | 0 | 0 |  | 0 | 0 | 0 |  |  |  | 0 | 0 |  |  |  |  | 0 | 0 | 0 |  |  | 0 | [11 empty] | TRSF2 | 53 | II544
475 | II289 | α-AMYLASE | Đo hoạt độ Amylase | α-AMYLASE | không có | không có | 1 | B | Hóa chất dùng cho xét nghiệm α-Amylase ; dải đo: 10-2000 U/L ; phương pháp: CNPG3. Thành phần: Calcium acetate 3.60 mmol/L; Potassium thiocyanate 253 mmol/L; CNPG3 1.63 mmol/L | 4x40ml | Hộp | 9 |  |  | 10780000 | 10785852 | 97020000 |  | 10780000 | 10785852 | 10894800 | KKG-0063-00021 | Beckman Coulter Ireland Inc., Ai-len sản xuất cho Beckman Coulter, Inc., Mỹ | Beckman Coulter, Inc., Mỹ | HÓA SINH | Công ty TNHH Thiết Bị Minh Tâm | 0 |  |  | 0 |  | 0 |  | 0 | 0 | 0 |  | 0 |  | 0 |  |  |  | 0 | 0 |  |  |  |  | 0 | 0 | 0 |  |  | 0 | [11 empty] | α-AMYLASE | 475 | II289
418 | II206 | Urine/CSF Albumin Calibrator | Chất hiệu chuẩn albumin trong nước tiểu/dịch não tủy | Urine/CSF Albumin Calibrator | không có | không có | 3 | B | Chất hiệu chuẩn cho xét nghiệm Albumin trong nước tiểu/CSF thích hợp với máy miễn dịch tự động beckman | 5x2ml | Hộp | 8 |  |  | 13000000 | 13005185 | 104000000 |  | 13000000 | 13005185 | 13136550 | KKG-0063-00263 | Beckman Coulter, Inc., Mỹ sản xuất cho Beckman Coulter Ireland Inc., Ai-len | Beckman Coulter Ireland Inc., Ai-len | HÓA SINH | Công ty TNHH Thiết Bị Minh Tâm | 0 |  |  | 0 |  | 0 |  | 0 | 0 | 0 |  | 0 | 0 | 0 |  |  |  | 0 | 0 |  |  |  |  | 0 | 0 | 0 |  |  | 0 | [11 empty] | Urine/CSF Albumin Calibrator | 418 | II206
176 | II190 | CREJ2 | CREATININE | 04810716190 CREA G2 700T COBAS C/INTEGRA |  |  | 1 | B | Phù hợp với máy sinh hóa c 501 hoặc tương đương | 700 tests | Hộp | 180 | 1223775 | 1220000 | 1220000 | 1223775 | 219600000 |  | 0 | 1223775 | 1413461 | KKG-0059-01552 | Roche Diagnostics GmbH, Germany | Roche Diagnostics GmbH, Germany | HÓA SINH | Công Ty TNHH Dược Phẩm Quang Dương | 0 |  |  | 0 |  | 0 |  | 0 | 0 | 0 |  | 0 | 0 | 0 |  |  |  | 0 | 0 |  |  |  |  | 0 | 0 | 0 |  |  | 0 | [11 empty] | CREJ2 | 176 | II190
370 | II104 | Anti CD30 (Be-H2) | anti-CD30 (Ber-H2) | 07007841001 anti-CD30 (Ber-H2) |  |  | 1 | B | Phù hợp với máy BenchMark GX hoặc tương đương | 50 test | Hộp | 2 | 11550000 | 11550000 | 11550000 | 11550000 | 23100000 |  | 0 | 11550000 | 13340250 | KKG-0059-01229 | Ventana Medical Systems, Inc., USA | Ventana Medical Systems, Inc., USA | GPB | Công Ty TNHH Dược Phẩm Quang Dương | 0 |  |  | 0 |  | 0 |  | 0 | 0 | 0 |  | 0 | 0 | 0 |  |  |  | 0 | 0 |  |  |  |  | 0 | 0 | 0 |  |  | 0 | [11 empty] | Anti CD30 (Be-H2) | 370 | II104
371 | II105 | CD43 (L60) | ANTI-CD43 (L60) PRIMARY ANTIBODY | 05266980001 ANTI-CD43 (L60) |  |  | 1 | B | Phù hợp với máy BenchMark GX hoặc tương đương | 50 test | Hộp | 1 | 10483200 | 10483200 | 10480000 | 10483200 | 10480000 |  | -3200 | 10483200 | 12108096 | KKG-0059-01231 | Ventana Medical Systems, Inc., USA | Ventana Medical Systems, Inc., USA | GPB | Công Ty TNHH Dược Phẩm Quang Dương | 0 |  |  | 0 |  | 0 |  | 0 | 0 | 0 |  | 0 | 0 | 0 |  |  |  | 0 | 0 |  |  |  |  | 0 | 0 | 0 |  |  | 0 | [11 empty] | CD43 (L60) | 371 | II105
372 | II110 | PATHWAY C - KIT (9.7)/FDA | ASSY, Kit Pack, Pathway C-Kit | 05278317001 PATHWAY c-KIT(9.7)/FDA |  |  | 1 | B | Phù hợp với máy BenchMark GX hoặc tương đương | 50 Test | Hộp | 3 | 11668650 | 11668650 | 11660000 | 11668650 | 34980000 |  | -8650 | 11668650 | 13477291 | KKG-0059-01109 | Ventana Medical Systems, Inc., USA | Ventana Medical Systems, Inc., USA | GPB | Công Ty TNHH Dược Phẩm Quang Dương | 0 |  |  | 0 |  | 0 |  | 0 | 0 | 0 |  | 0 | 0 | 0 |  |  |  | 0 | 0 |  |  |  |  | 0 | 0 | 0 |  |  | 0 | [11 empty] | PATHWAY C - KIT (9.7)/FDA | 372 | II110
373 | II116 | BCL-2 (SP66) PAB | BCL-2 (SP66) PAB | 06446329001 bcl-2 (SP66) PAB |  |  | 1 | B | Phù hợp với máy BenchMark GX hoặc tương đương | 50 Test | Hộp | 2 | 13650000 | 13650000 | 13650000 | 13650000 | 27300000 |  | 0 | 13650000 | 15765750 | KKG-0059-01286 | Ventana Medical Systems, Inc., USA | Ventana Medical Systems, Inc., USA | GPB | Công Ty TNHH Dược Phẩm Quang Dương | 0 |  |  | 0 |  | 0 |  | 0 | 0 | 0 |  | 0 | 0 | 0 |  |  |  | 0 | 0 |  |  |  |  | 0 | 0 | 0 |  |  | 0 | [11 empty] | BCL-2 (SP66) PAB | 373 | II116
374 | II146 | CDX-2 (EPR2764Y) Pab | CDX-2 (EPR2764Y) Pab | 05463491001 CDX-2 (EPR2764Y) Pab |  |  | 1 | B | Phù hợp với máy BenchMark GX hoặc tương đương | 50 Test | Hộp | 5 | 7350000 | 7350000 | 7350000 | 7350000 | 36750000 |  | 0 | 7350000 | 8489250 | KKG-0059-01268 | Cell Marque Corporation, USA | Cell Marque Corporation, USA | GPB | Công Ty TNHH Dược Phẩm Quang Dương | 0 |  |  | 0 |  | 0 |  | 0 | 0 | 0 |  | 0 | 0 | 0 |  |  |  | 0 | 0 |  |  |  |  | 0 | 0 | 0 |  |  | 0 | [11 empty] | CDX-2 (EPR2764Y) Pab | 374 | II146
375 | II149 | CELL CONDITIONING SOLUTION, CC1, 2L | CELL CONDITIONING SOLUTION, CC1, 2L | 05279801001 CELL CONDITIONING 1 |  |  | 1 | A | Phù hợp với máy BenchMark GX hoặc tương đương | 2L | Hộp | 15 | 20790000 | 20790000 | 20790000 | 20790000 | 311850000 |  | 0 | 20790000 | 24012450 | KKG-0059-02052 | Ventana Medical Systems, Inc., USA | Ventana Medical Systems, Inc., USA | GPB | Công Ty TNHH Dược Phẩm Quang Dương | 0 |  |  | 0 |  | 0 |  | 0 | 0 | 0 |  | 0 | 0 | 0 |  |  |  | 0 | 0 |  |  |  |  | 0 | 0 | 0 |  |  | 0 | [11 empty] | CELL CONDITIONING SOLUTION, CC1, 2L | 375 | II149
376 | II151 | POLYCLONAL (TDT) | CELL MARQUE, TDT | 05267811001 TdT (polyclonal) |  |  | 1 | B | Phù hợp với máy BenchMark GX hoặc tương đương | 50 Test | Hộp | 2 | 10371900 | 10371900 | 10370000 | 10371900 | 20740000 |  | -1900 | 10371900 | 11979545 | KKG-0059-01321 | Cell Marque Corporation, USA | Cell Marque Corporation, USA | GPB | Công Ty TNHH Dược Phẩm Quang Dương | 0 |  |  | 0 |  | 0 |  | 0 | 0 | 0 |  | 0 | 0 | 0 |  |  |  | 0 | 0 |  |  |  |  | 0 | 0 | 0 |  |  | 0 | [11 empty] | POLYCLONAL (TDT) | 376 | II151
558 | II452 | NAOH-D (2 X1800 ML) | NAOH-D (2 X1800 ML) | 04880285190 NAOH-D/BASIC WASH 2x1,8L | 0 | 0 | 1 | A | Phù hợp với máy sinh hóa c 501 hoặc tương đương | 2x1.8L | Hộp | 65 | 1744809 | 1740000 | 1660000 | 1744809 | 107900000 |  | -80000 | 1665499.5 | 1923652 | KKG-0059-02028 | Roche Diagnostics GmbH, Germany / Thermo Fisher Scientific, Inc., USA / Thermo Fisher Scientific (Suzhou) Instruments Co., Ltd., China | Roche Diagnostics GmbH, Germany | HÓA SINH | Công Ty TNHH Dược Phẩm Quang Dương | 0 |  |  | 0 |  | 0 |  | 0 | 0 | 0 |  | 0 | 0 | 0 |  |  |  | 0 | 0 |  |  |  |  | 0 | 0 | 0 |  |  | 0 | [11 empty] | NAOH-D (2 X1800 ML) | 558 | II452
378 | II162 | c-MYC (Y69) PAB | c-MYC (Y69) PAB | 06504612001 c-MYC (Y69) PAB |  |  | 1 | B | Phù hợp với máy BenchMark GX hoặc tương đương | 50 Test | Hộp | 2 | 11550000 | 11550000 | 11550000 | 11550000 | 23100000 |  | 0 | 11550000 | 13340250 | KKG-0059-01225 | Ventana Medical Systems, Inc., USA | Ventana Medical Systems, Inc., USA | GPB | Công Ty TNHH Dược Phẩm Quang Dương | 0 |  |  | 0 |  | 0 |  | 0 | 0 | 0 |  | 0 | 0 | 0 |  |  |  | 0 | 0 |  |  |  |  | 0 | 0 | 0 |  |  | 0 | [11 empty] | c-MYC (Y69) PAB | 378 | II162
379 | II163 | CONFIRM ANTI-CD15 (MMA) IVD | CONFIRM anti-CD15 (MMA) | 05266904001 CONFIRM anti-CD15 (MMA) IVD |  |  | 1 | B | Phù hợp với máy BenchMark GX hoặc tương đương | 50 Test | Hộp | 1 | 5991300 | 5991300 | 5990000 | 5991300 | 5990000 |  | -1300 | 5991300 | 6919952 | KKG-0059-01292 | Ventana Medical Systems, Inc., USA | Ventana Medical Systems, Inc., USA | GPB | Công Ty TNHH Dược Phẩm Quang Dương | 0 |  |  | 0 |  | 0 |  | 0 | 0 | 0 |  | 0 | 0 | 0 |  |  |  | 0 | 0 |  |  |  |  | 0 | 0 | 0 |  |  | 0 | [11 empty] | CONFIRM ANTI-CD15 (MMA) IVD | 379 | II163
380 | II164 | CONFIRM ANTI-CD20 (L26) PAB | CONFIRM anti-CD20 (L26) | 05267099001 CONFIRM CD20 (L26) |  |  | 1 | B | Phù hợp với máy BenchMark GX hoặc tương đương | 50 Test | Hộp | 2 | 8287650 | 8287650 | 8280000 | 8287650 | 16560000 |  | -7650 | 8287650 | 9572236 | KKG-0059-01288 | Ventana Medical Systems, Inc., USA | Ventana Medical Systems, Inc., USA | GPB | Công Ty TNHH Dược Phẩm Quang Dương | 0 |  |  | 0 |  | 0 |  | 0 | 0 | 0 |  | 0 | 0 | 0 |  |  |  | 0 | 0 |  |  |  |  | 0 | 0 | 0 |  |  | 0 | [11 empty] | CONFIRM ANTI-CD20 (L26) PAB | 380 | II164
381 | II165 | CONFIRM anti-CD23 (SP23) Rabbit Mono | CONFIRM anti-CD23 (SP23) | 05479258001 CONFIRM anti-CD23 (SP23) |  |  | 1 | B | Phù hợp với máy BenchMark GX hoặc tương đương | 50 Test | Hộp | 1 | 7862400 | 7862400 | 7860000 | 7862400 | 7860000 |  | -2400 | 7862400 | 9081072 | KKG-0059-01295 | Ventana Medical Systems, Inc., USA | Ventana Medical Systems, Inc., USA | GPB | Công Ty TNHH Dược Phẩm Quang Dương | 0 |  |  | 0 |  | 0 |  | 0 | 0 | 0 |  | 0 | 0 | 0 |  |  |  | 0 | 0 |  |  |  |  | 0 | 0 | 0 |  |  | 0 | [11 empty] | CONFIRM anti-CD23 (SP23) Rabbit Mono | 381 | II165
382 | II167 | CD34 | CONFIRM anti-CD34 (QBEnd/10) Primary Ant | 05278210001 CONFIRM CD34(QBEnd/10) |  |  | 1 | B | Phù hợp với máy BenchMark GX hoặc tương đương | 50 Test | Hộp | 3 | 11817750 | 11817750 | 11810000 | 11817750 | 35430000 |  | -7750 | 11817750 | 13649502 | KKG-0059-01300 | Ventana Medical Systems, Inc., USA | Ventana Medical Systems, Inc., USA | GPB | Công Ty TNHH Dược Phẩm Quang Dương | 0 |  |  | 0 |  | 0 |  | 0 | 0 | 0 |  | 0 | 0 | 0 |  |  |  | 0 | 0 |  |  |  |  | 0 | 0 | 0 |  |  | 0 | [11 empty] | CD34 | 382 | II167
383 | II168 | CONFIRM ANTI-CD45 (LCA) | CONFIRM anti-CD45 (LCA) (RP2/18) | 05266912001 CONFIRM CD45(RP2/18) |  |  | 1 | B | Phù hợp với máy BenchMark GX hoặc tương đương | 50 Test | Hộp | 3 | 6795600 | 6795600 | 6790000 | 6795600 | 20370000 |  | -5600 | 6795600 | 7848918 | KKG-0059-01668 | Ventana Medical Systems, Inc., USA | Ventana Medical Systems, Inc., USA | GPB | Công Ty TNHH Dược Phẩm Quang Dương | 0 |  |  | 0 |  | 0 |  | 0 | 0 | 0 |  | 0 | 0 | 0 |  |  |  | 0 | 0 |  |  |  |  | 0 | 0 | 0 |  |  | 0 | [11 empty] | CONFIRM ANTI-CD45 (LCA) | 383 | II168
384 | II568 | Xylen | Xylen |  |  |  | 4 |  | Dùng trong giải phẫu bệnh Chai 500ml | 500ml | Chai | 150 |  |  | 100000 | 100000 | 15000000 |  | 100000 | [5 empty] | GPB |  | 0 |  |  | 0 |  | 0 |  | 0 | 0 | 0 |  | 0 | 0 | 0 |  |  |  | 0 | 0 |  |  |  |  | 0 | 0 | 0 |  |  | 0 | [11 empty] | Xylen | 384 | II568
385 | II169 | CONFIRM anti-CD5 (SP19) Rabbit Mono | CONFIRM anti-CD5 (SP19) | 05929903001 CONFIRM anti-CD5 (SP19) |  |  | 1 | B | Phù hợp với máy BenchMark GX hoặc tương đương | 50 Test | Hộp | 3 | 5991300 | 5991300 | 5990000 | 5991300 | 17970000 |  | -1300 | 5991300 | 6919952 | KKG-0059-01301 | Ventana Medical Systems, Inc., USA | Ventana Medical Systems, Inc., USA | GPB | Công Ty TNHH Dược Phẩm Quang Dương | 0 |  |  | 0 |  | 0 |  | 0 | 0 | 0 |  | 0 | 0 | 0 |  |  |  | 0 | 0 |  |  |  |  | 0 | 0 | 0 |  |  | 0 | [11 empty] | CONFIRM anti-CD5 (SP19) Rabbit Mono | 385 | II169
388 | II571 |  | Thuốc nhuộm vi khuẩn Alcohol |  |  |  | 5 |  | I ốt ổn định polyvinylpyrrolidone (chất cẩn màu) (B) xâm nhập vào tế bào vi sinh vật và tạo phức hợp với tím tinh thể. I ốt thừa sẽ được rửa sạch bằng nước cất Hộp hóa chất 500ml/hộp bao gồm : + Lugol (13g) + Polyvinylpyrrolidone (26g) + Nước khử khoáng (1l) Các chai có thể bảo quản trong đóng gói tại 15 – 25°C đến khi hết hạn sử dụng Nếu hóa chất nhuộm cần phải lấy ra khỏi máy, đóng nắp chai lại và bảo quản ở nhiệt độ 15 - 25°C trong tối. Tiêu chuẩn chất lượng: ISO 9001/ ISO 13485/ CE. | 500ml | Chai | 70 |  |  | 340000 | 340000 | 23800000 |  | 340000 | [5 empty] | VI SINH |  | 0 |  |  | 0 |  | 0 |  | 0 | 0 | 0 |  | 0 | 0 | 0 |  |  |  | 0 | 0 |  |  |  |  | 0 | 0 | 0 |  |  | 0 | [12 empty] | 388 | II571
389 | II572 |  | Thuốc nhuộm vi khuẩn Lugol |  |  |  | 5 |  | Thực hiện xét nghiệm soi nhuộm Gram. Thành phần của bộ nhuộm. | 500ml | Chai | 70 |  |  | 690000 | 690000 | 48300000 |  | 690000 | [5 empty] | VI SINH |  | 0 |  |  | 0 |  | 0 |  | 0 | 0 | 0 |  | 0 | 0 | 0 |  |  |  | 0 | 0 |  |  |  |  | 0 | 0 | 0 |  |  | 0 | [12 empty] | 389 | II572
390 | II573 |  | Thuốc nhuộm vi khuẩn Safarine |  |  |  | 5 |  | Thực hiện xét nghiệm soi nhuộm Gram. Thành phần của bộ nhuộm. | 500ml | Chai | 70 |  |  | 210000 | 210000 | 14700000 |  | 210000 | [5 empty] | VI SINH |  | 0 |  |  | 0 |  | 0 |  | 0 | 0 | 0 |  | 0 | 0 | 0 |  |  |  | 0 | 0 |  |  |  |  | 0 | 0 | 0 |  |  | 0 | [12 empty] | 390 | II573
391 | II574 |  | Thuốc nhuộm vi khuẩn Carbon Fuchsin |  |  |  | 5 |  | Fuchsin (A) hoạt động như hóa chất nhuộm ngược. Chỉ vi khuẩn Gram âm nhuộm màu đỏ - hồng. Vi khuẩn Gram dương không bị tẩy màu vẫn giữ màu xanh - đen Hộp hóa chất 500ml/hộp bao gồm: + Fuchsin cơ bản (1g) + Đệm (0.8g) + Cồn 1 L Các chai có thể bảo quản trong đóng gói tại 15 – 25°C đến khi hết hạn sử dụng Nếu hóa chất nhuộm cần phải lấy ra khỏi máy, đóng nắp chai lại và bảo quản ở nhiệt độ 15 - 25°C trong tối. Tiêu chuẩn chất lượng: ISO 9001/ ISO 13485/ CE. | 500ml | Chai | 10 |  |  | 850000 | 850000 | 8500000 |  | 850000 | [5 empty] | VI SINH |  | 0 |  |  | 0 |  | 0 |  | 0 | 0 | 0 |  | 0 | 0 | 0 |  |  |  | 0 | 0 |  |  |  |  | 0 | 0 | 0 |  |  | 0 | [12 empty] | 391 | II574
392 | II575 |  | Thuốc nhuộm vi khuẩn Alcohol acid |  |  |  | 5 |  | Thực hiện xét nghiệm soi nhuộm Gram. Thành phần của bộ nhuộm. | 500ml | Chai | 10 |  |  | 340000 | 340000 | 3400000 |  | 340000 | [5 empty] | VI SINH |  | 0 |  |  | 0 |  | 0 |  | 0 | 0 | 0 |  | 0 | 0 | 0 |  |  |  | 0 | 0 |  |  |  |  | 0 | 0 | 0 |  |  | 0 | [12 empty] | 392 | II575
393 | II576 |  | Thuốc nhuộm vi khuẩn Methylen Blue |  |  |  | 5 |  | Thành phần của thuốc nhuộm Ziehl Neelsen | 100mL/1 lọ | lọ | 10 |  |  | 140000 | 140000 | 1400000 |  | 140000 | [5 empty] | VI SINH |  | 0 |  |  | 0 |  | 0 |  | 0 | 0 | 0 |  | 0 | 0 | 0 |  |  |  | 0 | 0 |  |  |  |  | 0 | 0 | 0 |  |  | 0 | [12 empty] | 393 | II576
395 | II578 |  | HCL đậm đặc |  |  |  | 3 |  | acid HCL đậm đặc dùng pha hóa chất nhuộm Ziehl Neissen | 1000ml | chai | 5 |  |  | 310000 | 310000 | 1550000 |  | 310000 | [5 empty] | VI SINH |  | 0 |  |  | 0 |  | 0 |  | 0 | 0 | 0 |  | 0 | 0 | 0 |  |  |  | 0 | 0 |  |  |  |  | 0 | 0 | 0 |  |  | 0 | [12 empty] | 395 | II578
396 | II579 |  | Hóa chất khử khuẩn đồ vải dạng viên |  |  | 0 | 4 |  | Hóa chất khử khuẩn đồ vải dạng viên - Thành phần: chứa Natri dichloroisocyanurat -Tiêu chuẩn chất lượng ISO/CE | Hộp/100 viên | viên | 30000 |  |  | 3600 | 3600 | 108000000 |  | 3600 | [5 empty] | KSNK |  | 0 |  |  | 0 |  | 0 |  | 0 | 0 | 0 |  | 0 | 0 | 0 |  |  |  | 0 | 0 |  |  |  |  | 0 | 0 | 0 |  |  | 0 | [12 empty] | 396 | II579
397 | II580 | Bột khử khuẩn trang thiết bị y tế | Hóa chất xử lý đầu dây nối ống thở |  |  |  | 3 |  | Hóa chất xử lý đầu dây nối ống thở Thành phần: Phức hợp Phenolic tổng hợp - Thích hợp với nước cứng, Không ăn mòn dụng cụ. - Không gây kích ứng, Không có mùi của Phenol - Hoạt động diệt khuẩn =< 10 phút - Có thể diệt tất cả virut, vi khuẩn và nấm -Tiêu chuẩn chất lượng ISO/CE | gói/ 5g | Gói | 10000 |  |  | 13000 | 13000 | 130000000 |  | 13000 | [5 empty] | KSNK |  | 0 |  |  | 0 |  | 0 |  | 0 | 0 | 0 |  | 0 | 0 | 0 |  |  |  | 0 | 0 |  |  |  |  | 0 | 0 | 0 |  |  | 0 | [11 empty] | Bột khử khuẩn trang thiết bị y tế | 397 | II580
398 | II581 | Sanosil S010 | Hóa chất làm sạch và khử khuẩn bề mặt phòng mổ |  |  |  | 3 |  | Hóa chất làm sạch và khử khuẩn bề mặt phòng mổ Tiêu diệt được các loại virus, nấm, vi khuẩn bao gồm vi khuẩn lao, vurus SarCoV-2 Tương thích tốt với các chất liệu bề mặt -Tiêu chuẩn chất lượng ISO/CE | can/ 5 lít | can | 4 |  |  | 1890000 | 1890000 | 7560000 |  | 1890000 | [5 empty] | KSNK |  | 0 |  |  | 0 |  | 0 |  | 0 | 0 | 0 |  | 0 | 0 | 0 |  |  |  | 0 | 0 |  |  |  |  | 0 | 0 | 0 |  |  | 0 | [11 empty] | Sanosil S010 | 398 | II581
399 | II171 | Anti Desmin (DE-R-11) | CONFIRM anti-Desmin (DE-R-11) PAb | 05267005001 Desmin (DE-R-11) |  |  | 1 | B | Phù hợp với máy BenchMark GX hoặc tương đương | 50 Test | Hộp | 5 | 4387950 | 4387950 | 4380000 | 4387950 | 21900000 |  | -7950 | 4387950 | 5068083 | KKG-0059-01302 | Ventana Medical Systems, Inc., USA | Ventana Medical Systems, Inc., USA | GPB | Công Ty TNHH Dược Phẩm Quang Dương | 0 |  |  | 0 |  | 0 |  | 0 | 0 | 0 |  | 0 | 0 | 0 |  |  |  | 0 | 0 |  |  |  |  | 0 | 0 | 0 |  |  | 0 | [11 empty] | Anti Desmin (DE-R-11) | 399 | II171
400 | II180 | CONFIRM CK20 (SP33) | CONFIRM Cytokeratin 20 | 05587760001 CONFIRM CK20 (SP33) |  |  | 1 | B | Phù hợp với máy BenchMark GX hoặc tương đương | 50 Test | Hộp | 5 | 11760000 | 11760000 | 11760000 | 11760000 | 58800000 |  | 0 | 11760000 | 13582800 | KKG-0059-01670 | Ventana Medical Systems, Inc., USA | Ventana Medical Systems, Inc., USA | GPB | Công Ty TNHH Dược Phẩm Quang Dương | 0 |  |  | 0 |  | 0 |  | 0 | 0 | 0 |  | 0 | 0 | 0 |  |  |  | 0 | 0 |  |  |  |  | 0 | 0 | 0 |  |  | 0 | [11 empty] | CONFIRM CK20 (SP33) | 400 | II180
369 | II82 | Định lượng total βhCG | Access Total βhCG (5th IS) | Access Total βhCG (5th IS) | không có | không có | 1 | B | - Phạm vi phân tích: 0,6–1350 mIU/mL - Phương pháp xét nghiệm: miễn dịch enzym hai bước liên tiếp (“sandwich”) - Thành phần: R1a: Các hạt thuận từ phủ IgG kháng chuột ở dê: các phức hợp kháng βhCG đơn dòng ở chuột được huyền phù trong dung dịch muối đệm TRIS, có chất hoạt tính bề mặt, albumin huyết thanh bò (BSA), < 0,1% natri azit và 0,1% ProClin 300 R1b: Protein (dê, chuột và tái tổ hợp) được pha loãng trong dung dịch muối đệm citrate, có chất hoạt tính bề mặt, < 0,1% natri azit và 0,1% ProClin 300. R1c:Liên hợp photphataza kiềm kháng βhCG ở thỏ (tái tổ hợp) được pha loãng trong dung dịch muối đệm MES, có chất hoạt tính bề mặt, BSA, protein (thỏ), < 0,1% natri azit và 0,25% ProClin 300 | 2x50test | Hộp | 0 |  |  | 4600000 | 4604985 | 0 |  | 4600000 | 4604985 | 4651500 | KKG-0063-00229 | Beckman Coulter, Inc., Mỹ | Beckman Coulter, Inc., Mỹ | HÓA SINH | Công ty TNHH Thiết Bị Minh Tâm | 0 |  |  | 0 |  | 0 |  | 0 | 0 | 0 |  | 0 | 0 | 0 |  |  |  | 0 | 0 |  |  |  |  | 0 | 0 | 0 |  |  | 0 | [11 empty] | Định lượng total βhCG | 369 | II82
198 | II409 | ISE REFERELECTROLYTE | ISE REFERELECTROLYTE | 11360981216 ISE REFERELECTROLYTE 5X300ML | 0 | 0 | 1 | 0 | Phù hợp với máy miễn dịch e 601 hoặc tương đương | 5 x 300 ml | Hộp | 36 | 3111885 | 3110000 | 3110000 | 3111885 | 111960000 |  | 0 | 3111885 | 3594228 | KKG-0059-02031 | Roche Diagnostics GmbH, Germany | Roche Diagnostics GmbH, Germany | HÓA SINH | Công Ty TNHH Dược Phẩm Quang Dương | 0 |  |  | 0 |  | 0 |  | 0 | 0 | 0 |  | 0 | 0 | 0 |  |  |  | 0 | 0 |  |  |  |  | 0 | 0 | 0 |  |  | 0 | [11 empty] | ISE REFERELECTROLYTE | 198 | II409
333 | II26 | Định lượng HBs Ab | Access HBs Ab | Access HBs Ab | không có | không có | 1 | D | - Phạm vi phân tích: 0–750 mIU/mL - Phương pháp xét nghiệm: miễn dịch enzym một bước (“sandwich”) - Thành phần: R1a: Các hạt thuận từ phủ kháng nguyên bề mặt vi-rút viêm gan B (loại phụ “ay” và “ad”, từ người, khử hoạt tính bằng nhiệt), trong dung dịch muối đệm TRIS, có chất hoạt tính bề mặt, BSA, < 0,1% natri azit và 0,0025% Cosmocil. R1b: Dung dịch tiền xử lý: Dung dịch muối đệm TRIS có chất hoạt tính bề mặt, BSA, < 0,1% natri azit và 0,125% ProClin 300. R1c: Liên hợp: Kháng nguyên bề mặt vi-rút viêm gan B (loại phụ “ay” và “ad”, từ người, khử hoạt tính bằng nhiệt) — photphataza kiềm (tái tổ hợp) trong dung dịch muối đệm phosphate, có chất hoạt tính bề mặt, BSA, < 0,1% natri azit và 0,25% ProClin 300. | 2x50test | Hộp | 0 |  |  | 9480000 | 9482319 | 0 |  | 9480000 | 9482319 | 9578100 | KKG-0063-00423 | Bio-Rad, Pháp sản xuất cho Beckman Coulter, Inc., Mỹ | Beckman Coulter, Inc., Mỹ | HÓA SINH | Công ty TNHH Thiết Bị Minh Tâm | 0 |  |  | 0 |  | 0 |  | 0 | 0 | 0 |  | 0 | 0 | 0 |  |  |  | 0 | 0 |  |  |  |  | 0 | 0 | 0 |  |  | 0 | [11 empty] | Định lượng HBs Ab | 333 | II26
404 | II182 | CONFIRM EMA (E29) Mouse mAb | CONFIRM EMA (E29) Mouse mAb | 05878900001 CONFIRM EMA (E29) |  |  | 1 | B | Phù hợp với máy BenchMark GX hoặc tương đương | 50 Test | Hộp | 1 | 8864100 | 8864100 | 8860000 | 8864100 | 8860000 |  | -4100 | 8864100 | 10238036 | KKG-0059-01299 | Ventana Medical Systems, Inc., USA | Ventana Medical Systems, Inc., USA | GPB | Công Ty TNHH Dược Phẩm Quang Dương | 0 |  |  | 0 |  | 0 |  | 0 | 0 | 0 |  | 0 | 0 | 0 |  |  |  | 0 | 0 |  |  |  |  | 0 | 0 | 0 |  |  | 0 | [11 empty] | CONFIRM EMA (E29) Mouse mAb | 404 | II182
348 | II50 | Định lượng CA 125 | Access OV Monitor | Access OV Monitor | không có | không có | 1 | C | - Phạm vi phân tích: 0,5 U/mL - 5.000 U/mL - Phương pháp xét nghiệm: miễn dịch enzym hai vị trí (“sandwich”) - Thành phần: R1a: Các hạt thuận từ phủ kháng thể kháng biotin ở dê, gắn biotin kháng nguyên kháng CA 125, kháng thể đơn dòng ở chuột, albumin huyết thanh bò, < 0,1% natri azit và 0,1% ProClin 300. R1b: Liên hợp photphataza kiềm-kháng nguyên kháng CA 125 đơn dòng ở chuột (bò), albumin huyết thanh bò, < 0,1% natri azit và 0,1% ProClin 300. R1c: Dung dịch đệm protein (bò, dê, chuột), < 0,1% natri azit và 0,1% ProClin 300. | 2x50test | Hộp | 0 |  |  | 9580000 | 9583151 | 0 |  | 9580000 | 9583151 | 9679950 | KKG-0063-00213 | Beckman Coulter, Inc., Mỹ | Beckman Coulter, Inc., Mỹ | HÓA SINH | Công ty TNHH Thiết Bị Minh Tâm | 0 |  |  | 0 |  | 0 |  | 0 | 0 | 0 |  | 0 | 0 | 0 |  |  |  | 0 | 0 |  |  |  |  | 0 | 0 | 0 |  |  | 0 | [11 empty] | Định lượng CA 125 | 348 | II50
331 | II24 | Định lượng CA 19-9 | Access GI Monitor | Access GI Monitor | không có | không có | 1 | C | - Phạm vi phân tích: 0,8–2.000 U/mL - Phương pháp xét nghiệm: miễn dịch enzym hai vị trí (“sandwich”) - Thành phần: R1a: Các hạt thuận từ, phủ kháng thể kháng biotin đa dòng ở dê, albumun huyết thanh bò, < 0,1% natri azit và 0,1% ProClin 300. R1b: Liên hợp photphataza kiềm-kháng nguyên kháng CA 19-9 đơn dòng ở chuột (bò), albumin huyết thanh bò, < 0,1% natri azit và 0,1% ProClin 300. R1c: Liên hợp biotin-kháng nguyên kháng CA 19-9 đơn dòng ở chuột, albumin huyết thanh bò, < 0,1% natri azit và 0,1% ProClin 300. R1d: Dung dịch đệm protein (bò, dê, chuột), < 0,1% natri azit và 0,1% ProClin 300. | 2x50test | Hộp | 0 |  |  | 9660000 | 9665271 | 0 |  | 9660000 | 9665271 | 9762900 | KKG-0063-00193 | Beckman Coulter, Inc., Mỹ | Beckman Coulter, Inc., Mỹ | HÓA SINH | Công ty TNHH Thiết Bị Minh Tâm | 0 |  |  | 0 |  | 0 |  | 0 | 0 | 0 |  | 0 | 0 | 0 |  |  |  | 0 | 0 |  |  |  |  | 0 | 0 | 0 |  |  | 0 | [11 empty] | Định lượng CA 19-9 | 331 | II24
407 |  | CHOLESTEROL | CHOLESTEROL |  |  |  | 3 |  | Hoặc hóa chất tương đương tương thích với Máy phân tích sinh hóa tự động urit 8021A |  | Hộp | 46 |  |  | 1360000 | 1360000 | 62560000 |  | 1360000 | [5 empty] | LINH TRUNG |  | 0 |  |  | 0 |  | 0 |  | 0 | 0 | 0 |  | 15 | 15 | 6 | 4 | 6 |  | 0 | 0 |  |  |  |  | 0 | 0 | 0 |  |  | 0 | [11 empty] | CHOLESTEROL | 407
526 | II547 | Giếng phản ứng cho dòng máy DxI | UniCel DxI Reaction Vessels | UniCel DxI Reaction Vessels | không có | không có | 3 | A | Chất liệu Polypropylene; Dung tích tối đa 1 mL | 1000 cái | Túi | 60 |  |  | 1970000 | 1974011 | 118200000 |  | 1970000 | 1974011 | 1993950 | KKG-0063-00516 | Beckman Coulter, Inc., Mỹ | Beckman Coulter, Inc., Mỹ | HÓA SINH | Công ty TNHH Thiết Bị Minh Tâm | 0 |  |  | 0 |  | 0 |  | 0 | 0 | 0 |  | 0 | 0 | 0 |  |  |  | 0 | 0 |  |  |  |  | 0 | 0 | 0 |  |  | 0 | [11 empty] | Giếng phản ứng cho dòng máy DxI | 526 | II547
149 | II419 | LACT | LACT | 03183700190 LACT 100T COBAS C INT | 0 | 0 | 1 | B | Phù hợp với máy miễn dịch e 601 hoặc tương đương | 100 tests | Hộp | 190 | 635196 | 630000 | 630000 | 635197.5 | 119700000 |  | 0 | 635197.5 | 733654 | KKG-0059-01564 | Roche Diagnostics GmbH, Germany | Roche Diagnostics GmbH, Germany | HÓA SINH | Công Ty TNHH Dược Phẩm Quang Dương | 0 |  |  | 0 |  | 0 |  | 0 | 0 | 0 |  | 0 | 0 | 0 |  |  |  | 0 | 0 |  |  |  |  | 0 | 0 | 0 |  |  | 0 | [11 empty] | LACT | 149 | II419
125 | II191 | CREATININE - kinetic | CREATININE | CREATININE | không có | không có | 1 | B | Hóa chất dùng cho xét nghiệm Creatinine Phù hợp với máy phân tích sinh hóa tự động | 4x125ml | Hộp | 41 | 890000 | 890000 | 890000 | 890000 | 36490000 |  | 0 | [5 empty] | HÓA SINH |  | 0 |  |  | 0 |  | 0 |  | 0 | 0 | 0 |  | 10 | 15 | 6 | 4 | 6 |  | 0 | 0 |  |  |  |  | 0 | 0 | 0 |  |  | 0 | [11 empty] | CREATININE - kinetic | 125 | II191
196 | II299 | FILTER ELEMENT G11 | FILTER ELEMENT G11 |  |  |  | 3 |  | Tosoh | 0 | Hộp | 12 | 8179500 | 8170000 | 8170000 | 8179500 | 98040000 |  | 0 | [5 empty] | HÓA SINH |  | 0 |  |  | 0 |  | 0 |  | 0 | 0 | 0 |  | 0 | 0 | 0 |  |  |  | 0 | 0 |  |  |  |  | 0 | 0 | 0 |  |  | 0 | [11 empty] | FILTER ELEMENT G11 | 196 | II299
47 | II89 | ETOH2 | ALCOHOL | 03183777190 ETOH 100T COBASC, INTE |  |  | 1 | 0 | Phù hợp với máy sinh hóa c 501 hoặc tương đương | 100 Test | Hộp | 48 | 2447550 | 2440000 | 2560000 | 2569927.5 | 122880000 |  | 120000 | 2569927.5 | 2826921 | KKG-0059-01563 | Roche Diagnostics GmbH, Germany | Roche Diagnostics GmbH, Germany | HÓA SINH | Công Ty TNHH Dược Phẩm Quang Dương | 0 |  |  | 0 |  | 0 |  | 0 | 0 | 0 |  | 0 | 0 | 0 |  |  |  | 0 | 0 |  |  |  |  | 0 | 0 | 0 |  |  | 0 | [11 empty] | ETOH2 | 47 | II89
85 | II471 | PRECLEAN M | PRECLEAN M | 03004899190 PRECLEAN M | 0 | 0 | 1 | 0 | Phù hợp với máy miễn dịch e 601 hoặc tương đương | 5 x 600 ml | Hộp | 100 | 1209789 | 1209000 | 1270000 | 1270278.45 | 127000000 | 435 | 61000 | 1270278.45 | 1397307 | KKG-0059-01956 | Roche Diagnostics GmbH, Germany | Roche Diagnostics GmbH, Germany | HÓA SINH | Công Ty TNHH Dược Phẩm Quang Dương | 0 |  |  | 0 |  | 0 |  | 0 | 0 | 0 |  | 0 | 0 | 0 |  |  |  | 0 | 0 |  |  |  |  | 0 | 0 | 0 |  |  | 0 | [11 empty] | PRECLEAN M | 85 | II471
471 | II284 | UREA/UREA NITROGEN | Định lượng Ure | UREA/UREA NITROGEN | không có | không có | 1 | B | Hóa chất dùng cho xét nghiệm Urea/Urea nitrogen ; dải đo: 0.8-50 mmol/L ; phương pháp: Urease/GLDH . Thành phần: NADH ≥ 0.26 mmol/L; 2-Oxoglutarate ≥ 9.8 mmol/L ;Urease ≥ 17.76 kU/L; GLDH ≥ 0.16 kU/L | 4x53ml+4x53ml | Hộp | 19 |  |  | 6880000 | 6885648 | 130720000 |  | 6880000 | 6885648 | 6955200 | KKG-0063-00049 | Beckman Coulter Ireland Inc., Ai-len sản xuất cho Beckman Coulter, Inc., Mỹ | Beckman Coulter, Inc., Mỹ | HÓA SINH | Công ty TNHH Thiết Bị Minh Tâm | 0 |  |  | 0 |  | 0 |  | 0 | 0 | 0 |  | 0 | 0 | 0 |  |  |  | 0 | 0 |  |  |  |  | 0 | 0 | 0 |  |  | 0 | [11 empty] | UREA/UREA NITROGEN | 471 | II284
124 | II189 | Isopropanol (Cồn 70o) | Cồn propanol bảo dưỡng máy hàng tuần |  |  |  | 6 |  | 0 |  | Hộp | 35 | 700000 | 700000 | 700000 | 700000 | 24500000 |  | 0 | [5 empty] | HUYẾT HỌC |  | 0 |  |  | 0 |  | 0 |  | 0 | 0 | 0 |  | 0 | 0 | 0 |  |  |  | 0 | 0 |  |  |  |  | 0 | 0 | 0 |  |  | 0 | [11 empty] | Isopropanol (Cồn 70o) | 124 | II189
445 | II269 | CREATININE | Định lượng Creatinin |  | không có | không có | 3 | B | Hóa chất dùng cho xét nghiệm Creatinine ; dải đo: 5-2200 μmol/L ; phương pháp: Kinetic Jaffe, bước sóng 520/800 nM. Thành phần: Natri hydroxide 120 mmol/L; Axit picric 2,9 mmol/L. | 4x51ml+4x51ml | Hộp | 72 |  |  | 2350000 | 2357586 | 169200000 |  | 2350000 | 2357586 | 2381400 | KKG-0063-00060 | Beckman Coulter Ireland Inc., Ai-len sản xuất cho Beckman Coulter, Inc., Mỹ | Beckman Coulter, Inc., Mỹ | HÓA SINH | Công ty TNHH Thiết Bị Minh Tâm | 0 |  |  | 0 |  | 0 |  | 0 | 0 | 0 |  | 0 | [5 empty] | 0 | 0 |  |  |  |  | 0 | 0 | 0 |  |  | 0 | [11 empty] | CREATININE | 445 | II269
34 | II147 | CEA | CEA | 11731629322 CEA RP ELECSYS KIT |  |  | 1 | C | Phù hợp với máy miễn dịch e 601 hoặc tương đương | 100 Test | Hộp | 30 | 4195800 | 4190000 | 4400000 | 4405590 | 132000000 | 43217 | 210000 | 4405590 | 4846149 | KKG-0059-01760 | Roche Diagnostics GmbH, Germany | Roche Diagnostics GmbH, Germany | HÓA SINH | Công Ty TNHH Dược Phẩm Quang Dương | 0 |  |  | 0 |  | 0 |  | 0 | 0 | 0 |  | 0 | 0 | 0 |  |  |  | 0 | 0 |  |  |  |  | 0 | 0 | 0 |  |  | 0 | [11 empty] | CEA | 34 | II147
32 | II554 | VANC3 | VANC3 | 06779336190 Vancomycin G3 100T cobas c | 0 | 0 | 1 | B | Phù hợp với máy sinh hóa c 501 hoặc tương đương | 100 test | Hộp | 15 | 4428900 | 4420000 | 4650000 | 4650345 | 69750000 |  | 230000 | 4650345 | 5115380 | KKG-0059-01444 | Roche Diagnostics GmbH, Germany | Roche Diagnostics GmbH, Germany | HÓA SINH | Công Ty TNHH Dược Phẩm Quang Dương | 0 |  |  | 0 |  | 0 |  | 0 | 0 | 0 |  | 0 | 0 | 0 |  |  |  | 0 | 0 |  |  |  |  | 0 | 0 | 0 |  |  | 0 | [11 empty] | VANC3 | 32 | II554
366 | II550 | UREA (BUN) - UV | UREA (BUN) - UV |  |  |  | 3 |  | Hoặc hóa chất tương đương tương thích với Máy phân tích sinh hóa tự động urit 8021A |  | Hộp | 40 | 1672000 | 1670000 | 1670000 | 1672000 | 66800000 |  | 0 | [5 empty] | HÓA SINH |  | 0 |  |  | 0 |  | 0 |  | 0 | 0 | 0 |  | 15 | 15 | 6 | 2 | 2 |  | 0 | 0 |  |  |  |  | 0 | 0 | 0 |  |  | 0 | [11 empty] | UREA (BUN) - UV | 366 | II550
11 | II83 | A-CCP | A-CCP | 05031656190 ANTI CCP |  |  | 1 | B | Phù hợp với máy miễn dịch e 601 hoặc tương đương | 100 Test | Hộp | 10 | 13986000 | 13986000 | 14680000 | 14685300 | 146800000 |  | 694000 | 14685300 | 16153830 | KKG-0059-01141 | Roche Diagnostics GmbH, Germany | Roche Diagnostics GmbH, Germany | HÓA SINH | Công Ty TNHH Dược Phẩm Quang Dương | 0 |  |  | 0 |  | 0 |  | 0 | 0 | 0 |  | 0 | 0 | 0 |  |  |  | 0 | 0 |  |  |  |  | 0 | 0 | 0 |  |  | 0 | [11 empty] | A-CCP | 11 | II83
55 | II93 | ALT (SGPT) - UV | ALT (SGPT) - UV |  |  |  | 3 |  | hoặc hóa chất tương đương phù hợp với máy sinh hóa tự động |  | Hộp | 40 | 1489600 | 1480000 | 1480000 | 1489600 | 59200000 |  | 0 | [5 empty] | HÓA SINH |  | 0 |  |  | 0 |  | 0 |  | 0 | 0 | 0 |  | 15 | 15 | 6 |  | 4 |  | 0 | 0 |  |  |  |  | 0 | 0 | 0 |  |  | 0 | [11 empty] | ALT (SGPT) - UV | 55 | II93
456 | II272 | GLUCOSE | Định lượng Glucose | GLUCOSE | không có | không có | 1 | B | Hóa chất dùng cho xét nghiệm Glucose ; dải đo: 0.6-45 mmol/L ; phương pháp: Hexokinase, bước sóng 340 nM. Thành phần: Đệm PIPES (pH 7,6) 24,0 mmol/L, ATP ≥ 2,0 mmol/L, Hexokinase ≥ 0,59 kU/L, G6P-DH ≥ 1,58 kU/L Hoặc hóa chất tương đương phù hợp với máy beckman | 4x53ml+4x27ml | Hộp | 48 |  |  | 5090000 | 5097708 | 244320000 |  | 5090000 | 5097708 | 5149200 | KKG-0063-00042 | Beckman Coulter Ireland Inc., Ai-len sản xuất cho Beckman Coulter, Inc., Mỹ | Beckman Coulter, Inc., Mỹ | HÓA SINH | Công ty TNHH Thiết Bị Minh Tâm | 0 |  |  | 0 |  | 0 |  | 0 | 0 | 0 |  | 0 |  | 0 |  |  |  | 0 | 0 |  |  |  |  | 0 | 0 | 0 |  |  | 0 | [11 empty] | GLUCOSE | 456 | II272
23 | II476 | PSA TOTAL | PSA TOTAL | 08791686190 TOTAL PSA ELECSYS E 100 V3 | 0 | 0 | 1 | 0 | Phù hợp với máy miễn dịch e 601 hoặc tương đương | 100 tests | Hộp | 25 | 5827500 | 5820000 | 6110000 | 6118875 | 152750000 | 60023 | 290000 | 6118875 | 6730763 | KKG-0059-00948 | Roche Diagnostics GmbH, Germany | Roche Diagnostics GmbH, Germany | HÓA SINH | Công Ty TNHH Dược Phẩm Quang Dương | 0 |  |  | 0 |  | 0 |  | 0 | 0 | 0 |  | 0 | 0 | 0 |  |  |  | 0 | 0 |  |  |  |  | 0 | 0 | 0 |  |  | 0 | [11 empty] | PSA TOTAL | 23 | II476
424 | II225 | Chứng dương HBV TQ PCR Plus mix đông khô (H) | Chứng dương HBV TQ PCR Plus | Chướng dương HBV TQ PCR Plus mix đông khô (H) |  |  | 5 | A | Tube dung tích 300ul. Kiểm soát quá trình thực hiện xét nghiệm sinh học phân tử | Tube/ 300ul | Tube | 100 |  | 0 | 63000 | 63000 | 6300000 |  | 63000 | 63000 | 80000 | KKG-0218-00377 | Nam Khoa/ Việt Nam | Nam Khoa/ Việt Nam | VI SINH | Công Ty TNHH Dịch Vụ Và Thương Mại Nam Khoa | 0 |  |  | 0 |  | 0 |  | 0 | 0 | 0 |  | 0 | 0 | 0 |  |  |  | 0 | 0 |  |  |  |  | 0 | 0 | 0 |  |  | 0 | [11 empty] | Chứng dương HBV TQ PCR Plus mix đông khô (H) | 424 | II225
560 | II322 | Giemsa | Giemsa | Giemsa 500mL |  |  | 5 | A | Thực hiện xét nghiệm soi nhuộm Giemsa | Chai /500ml | Chai | 17 | 1309000 | 1300000 | 1200000 | 1309000 | 20400000 |  | -100000 | 1200000 | 1600000 | KKG-0218-00127 | Nam Khoa/ Việt Nam | Nam Khoa/ Việt Nam | HUYẾT HỌC | Công Ty TNHH Dịch Vụ Và Thương Mại Nam Khoa | 0 |  |  | 0 |  | 0 |  | 0 | 0 | 0 |  | 0 | 2 | 0 |  | 1 |  | 0 | 0 |  |  |  |  | 0 | 0 | 0 |  |  | 0 | [11 empty] | Giemsa | 560 | II322
426 | I2 | Acid Citric | Acid Citric |  |  |  | 6 |  | Dạng bột tinh thể trắng, không màu, không bị vón cục. Tác dụng: làm sạch, khử Can-xi, khử trùng bằng nhiệt cho máy chạy thận nhân tạo, diệt vi khuẩn, nấm, lao, và virut (bao gồm HBV, HCV, HIV) ở 83°C, thời gian khử khuẩn 15 phút. |  | Kg | 2000 | 35000 | 35000 | 35000 | 37400 | 70000000 | 37400 | 0 | [5 empty] | THẬN |  | 0 |  |  | 0 |  | 0 |  | 0 | 0 | 0 | [7 empty] | 0 | 0 |  |  |  |  | 0 | 0 | 0 |  |  | 0 |  |  | 18000 | [8 empty] | Acid Citric | 426 | I2
273 | II491 | REFERENCE ELECTRODE | REFERENCE ELECTRODE | 03149501001 REFERENCE ELECTRODE | 0 | 0 | 1 | A | Phù hợp với máy sinh hóa c 501 hoặc tương đương | 1 pc | Hộp | 12 | 10693518 | 10207000 | 10200000 | 10693518 | 122400000 |  | -7000 | 10207449 | 11789604 | KKG-0059-01967 | Hitachi High-Technologies Corporation, Japan | Roche Diagnostics GmbH, Germany | HÓA SINH | Công Ty TNHH Dược Phẩm Quang Dương | 0 |  |  | 0 |  | 0 |  | 0 | 0 | 0 |  | 0 | 0 | 0 |  |  |  | 0 | 0 |  |  |  |  | 0 | 0 | 0 |  |  | 0 | [11 empty] | REFERENCE ELECTRODE | 273 | II491
301 | II480 | QUATINORM | QUATINORM |  |  |  | 3 |  | Hoặc hóa chất tương đương tương thích với Máy phân tích sinh hóa tự động | 10x5ml | Hộp | 15 | 2584000 | 2580000 | 2580000 | 2584000 | 38700000 |  | 0 | [5 empty] | SINH HÓA/HUYẾT HỌC |  | 0 |  |  | 0 |  | 0 |  | 0 | 0 | 0 |  | 0 | 2 | 6 |  | 4 |  | 0 | 0 |  |  |  |  | 0 | 0 | 0 |  |  | 0 | [11 empty] | QUATINORM | 301 | II480
431 | II241 | Clincare 2 500ml | Dung dịch khử khuẩn rửa tay thường quy | ALFASEPT CLEANSER 2 | Dung dịch rửa tay sát khuẩn | N01.02.010.0808.000.0009 | 5 | 0 | Dung dịch rửa tay thường quy sử dụng trong khu vực buồng bệnh - Thành phần: Chlorhexidine digluconate 2%/ Đặc tính: Không mùi/mùi dễ chịu, không gây kích ứng da, không làm khô da tay -Tiêu chuẩn chất lượng ISO/CE | Chai 500ml | Chai | 7200 | 77700 | 77000 | 77000 | 77700 | 554400000 |  | 0 | 77000 | 88000 | KKG-0212-00110 | Lavitec/ Việt Nam | Lavitec/ Việt Nam | KSNK | CÔNG TY TNHH LAVITEC SÀI GÒN | 0 |  |  | 0 |  | 0 |  | 0 | 0 | 0 |  | 0 | 0 | 0 |  |  |  | 0 | 0 |  |  |  |  | 0 | 0 | 0 |  |  | 0 | [11 empty] | Clincare 2 500ml | 431 | II241
16 | II126 | CA 125 | CA 125 | 11776223190 CA 125 G2 Elecsys cobas e100 |  |  | 1 | C | Phù hợp với máy miễn dịch e 601 hoặc tương đương | 100 Test | Hộp | 21 | 7342650 | 7340000 | 7700000 | 7709782.5 | 161700000 |  | 360000 | 7709782.5 | 8480761 | KKG-0059-01659 | Roche Diagnostics GmbH, Germany | Roche Diagnostics GmbH, Germany | HÓA SINH | Công Ty TNHH Dược Phẩm Quang Dương | 0 |  |  | 0 |  | 0 |  | 0 | 0 | 0 |  | 0 | 0 | 0 |  |  |  | 0 | 0 |  |  |  |  | 0 | 0 | 0 |  |  | 0 | [11 empty] | CA 125 | 16 | II126
298 | II4 | Định lượng AFP | Access AFP | Access AFP | không có | không có | 3 | C | - Phạm vi phân tích: 0,5–3.000 ng/mL [0,41–2.478 IU/mL] - Phương pháp xét nghiệm: miễn dịch enzym hai vị trí (“sandwich”) - Thành phần: R1a: Các hạt thuận từ phủ kháng thể kháng AFP đơn dòng ở chuột được huyền phù trong dung dịch muối đệm TRIS, có chất hoạt tính bề mặt, chất nền albumin huyết thanh bò (BSA), < 0,1% natri azit và 0,1% ProClin 300. R1b: Liên hợp photphataza kiềm kháng AFP đơn dòng ở chuột (bò) được pha loãng trong dung dịch muối đệm photphat, có chất hoạt tính bề mặt, chất nền BSA, protein (dê, thỏ, chuột), < 0,1% natri azit và 0,25% ProClin 300. | 2x50test | Hộp | 0 |  |  | 4930000 | 4933467 | 0 |  | 4930000 | 4933467 | 4983300 | KKG-0063-00170 | Beckman Coulter, Inc., Mỹ | Beckman Coulter, Inc., Mỹ | HÓA SINH | Công ty TNHH Thiết Bị Minh Tâm | 0 |  |  | 0 |  | 0 |  | 0 | 0 | 0 |  | 0 | 4 | 0 |  |  |  | 0 | 0 |  |  |  |  | 0 | 0 | 0 |  |  | 0 | [11 empty] | Định lượng AFP | 298 | II4
121 | II317 | GLUC3 | GLUCOSE | 04404483190 GLUC HK G3. 800T COBAS C |  |  | 1 | B | Phù hợp với máy sinh hóa c 501 hoặc tương đương | 800 tests | Hộp | 120 | 1398600 | 1390000 | 1390000 | 1398600 | 166800000 |  | 0 | 1398600 | 1615383 | KKG-0059-01553 | Roche Diagnostics GmbH, Germany | Roche Diagnostics GmbH, Germany | HÓA SINH | Công Ty TNHH Dược Phẩm Quang Dương | 0 |  |  | 0 |  | 0 |  | 0 | 0 | 0 |  | 0 | 0 | 0 |  |  |  | 0 | 0 |  |  |  |  | 0 | 0 | 0 |  |  | 0 | [11 empty] | GLUC3 | 121 | II317
141 | II111 | ASTL | ASTL | 20764949322 ASTL, 500T COBAS C,/INTEGRA |  |  | 1 | B | Phù hợp với máy sinh hóa c 501 hoặc tương đương | 500 Test | Hộp | 125 | 1356642 | 1350000 | 1350000 | 1356642 | 168750000 |  | 0 | 1356642 | 1566922 | KKG-0059-01541 | Roche Diagnostics GmbH, Germany | Roche Diagnostics GmbH, Germany | HÓA SINH | Công Ty TNHH Dược Phẩm Quang Dương | 0 |  |  | 0 |  | 0 |  | 0 | 0 | 0 |  | 0 | 0 | 0 |  |  |  | 0 | 0 |  |  |  |  | 0 | 0 | 0 |  |  | 0 | [11 empty] | ASTL | 141 | II111
436 | II254 | Clinhands Gel 500ml | Dung dịch sát khuẩn tay nhanh dạng gel | ALFASEPT CAREGEL | Dung dịch sát khuẩn tay chứa cồn | N01.02.010.0808.000.0004 | 5 | 0 | Hoạt chất: Ethanol 73,5 % (w/w), Isopropanol 2,50 % (w/w), Ortho-Phenylphenol 0,10 % (w/w) - Chai tròn Hệ dưỡng ẩm: Glycerine, Caprylic triglyceride, Isopropyl myristate, Olive Oil PEG-7 Esters… Chất tạo gel: Acrylates/C10-30 Alkyl Acrylate. Hương liệu. |  | Chai | 6000 | 65000 | 65000 | 65000 | 65000 | 390000000 |  | 0 | 65000 | 71000 | KKG-0212-00109 | Lavitec/ Việt Nam | Lavitec/ Việt Nam | KSNK | CÔNG TY TNHH LAVITEC SÀI GÒN | 0 |  |  | 0 |  | 0 |  | 0 | 0 | 0 |  | 0 | 0 | 0 |  |  |  | 0 | 0 |  |  |  |  | 0 | 0 | 0 |  |  | 0 | [11 empty] | Clinhands Gel 500ml | 436 | II254
18 | II113 | B2MG | B2MG | 08047430190 B2MG cobas c |  |  | 1 | B | Phù hợp với máy sinh hóa c 501 hoặc tương đương | 140 Test | Hộp | 24 | 6841485 | 6840000 | 7180000 | 7183559.25 | 172320000 |  | 340000 | 7183559.25 | 7901916 | KKG-0059-02177 | Roche Diagnostics GmbH, Germany | Roche Diagnostics GmbH, Germany | HÓA SINH | Công Ty TNHH Dược Phẩm Quang Dương | 0 |  |  | 0 |  | 0 |  | 0 | 0 | 0 |  | 0 | 0 | 0 |  |  |  | 0 | 0 |  |  |  |  | 0 | 0 | 0 |  |  | 0 | [11 empty] | B2MG | 18 | II113
49 | II227 | D-DI2 | D-DI2 | 04912551190 D-Dimer Gen.2, cobas c, Int |  |  | 1 | B | Phù hợp với máy sinh hóa c 501 hoặc tương đương | 100 Test | Hộp | 72 | 2286711 | 2280000 | 2400000 | 2401046.55 | 172800000 |  | 120000 | 2401046.55 | 2641152 | KKG-0059-01570 | Roche Diagnostics GmbH, Germany | Roche Diagnostics GmbH, Germany | HÓA SINH | Công Ty TNHH Dược Phẩm Quang Dương | 0 |  |  | 0 |  | 0 |  | 0 | 0 | 0 |  | 0 | 0 | 0 |  |  |  | 0 | 0 |  |  |  |  | 0 | 0 | 0 |  |  | 0 | [11 empty] | D-DI2 | 49 | II227
65 | II475 | PROCELL M | PROCELL M | 04880340190 PROCELL M 2*2 L ELEC | 0 | 0 | 1 | 0 | Phù hợp với máy miễn dịch e 601 hoặc tương đương | 2x2 L | Hộp | 108 | 1531467 | 1531000 | 1600000 | 1608040.35 | 172800000 | 413131 | 69000 | 1608040.35 | 1768845 | KKG-0059-01953 | Roche Diagnostics GmbH, Germany | Roche Diagnostics GmbH, Germany | HÓA SINH | Công Ty TNHH Dược Phẩm Quang Dương | 0 |  |  | 0 |  | 0 |  | 0 | 0 | 0 |  | 0 | 0 | 0 |  |  |  | 0 | 0 |  |  |  |  | 0 | 0 | 0 |  |  | 0 | [11 empty] | PROCELL M | 65 | II475
434 | II249 | Wash Solution | Dung dịch rửa hệ thống máy sinh hóa | Wash Solution | không có | không có | 1 | A | Dung dịch rửa hệ thống. Thành phần bao gồm: Baypur CX 100; Sodium Hydroxide 1 - 2%; Genapol X080 1 - 2%; Sulfonic acids, C14-17-sec-alkane, muối natri 1 - 5% | 1x5l | Can | 72 |  |  | 3640000 | 3646566 | 262080000 |  | 3640000 | 3646566 | 3683400 | KKG-0063-00440 | Beckman Coulter Ireland Inc., Ai-len sản xuất cho Beckman Coulter, Inc., Mỹ | Beckman Coulter, Inc., Mỹ | HÓA SINH | Công ty TNHH Thiết Bị Minh Tâm | 0 |  |  | 0 |  | 0 |  | 0 | 0 | 0 |  | 0 | 0 | 0 |  |  |  | 0 | 0 |  |  |  |  | 0 | 0 | 0 |  |  | 0 | [11 empty] | Wash Solution | 434 | II249
337 | II38 | Định lượng hsTnI | ACCESS hsTnI | ACCESS hsTnI | không có | không có | 3 | C | - Phạm vi phân tích: 2.3 - 27.027pg/mL - Phương pháp xét nghiệm: miễn dịch enzym hai bước liên tiếp (“sandwich”) - Thành phần: R1a: Các hạt thuận từ Dynabeads được bao phủ bằng kháng thể đơn dòng ở chuột kháng cTnI của người được tạo huyền phù trong dung dịch muối đệm TRIS, có chất hoạt động bề mặt, albumin huyết thanh bò (BSA), natri azit < 0,1% và ProClin 300 0,1% R1b: 0,1N NaOH R1c:Dung dịch muối đệm TRIS, chất hoạt động bề mặt, protein (chuột), natri azit < 0,1% và ProClin 300 0,1%. R1d: Chất cộng hợp giữa kháng thể đơn dòng ở cừu kháng cTnI của người với phosphatase kiềm được pha loãng trong dung dịch muối đệm ACES, có chất hoạt động bề mặt, chất nền BSA, protein (bò, cừu, chuột), natri azit < 0,1% và ProClin 300 0,25%. | 2x50test | Hộp | 0 |  |  | 7090000 | 7094588 | 0 |  | 7090000 | 7094588 | 7166250 | KKG-0063-00013 | Beckman Coulter, Inc., Mỹ sản xuất cho Immunotech S.A.S, Pháp | Immunotech S.A.S, Pháp | HÓA SINH | Công ty TNHH Thiết Bị Minh Tâm | 0 |  |  | 0 |  | 0 |  | 0 | 0 | 0 |  | 0 | 0 | 0 |  |  |  | 0 | 0 |  |  |  |  | 0 | 0 | 0 |  |  | 0 | [11 empty] | Định lượng hsTnI | 337 | II38
27 | II477 | PTH | PTH | 11972103122 PTH ELECSYS,COBAS E | 0 | 0 | 1 | B | Phù hợp với máy miễn dịch e 601 hoặc tương đương | 100 tests | Hộp | 8 | 5244750 | 5240000 | 5500000 | 5506987.5 | 44000000 | 54020 | 260000 | 5506987.5 | 6057687 | KKG-0059-01695 | Roche Diagnostics GmbH, Germany | Roche Diagnostics GmbH, Germany | HÓA SINH | Công Ty TNHH Dược Phẩm Quang Dương | 0 |  |  | 0 |  | 0 |  | 0 | 0 | 0 |  | 0 | 0 | 0 |  |  |  | 0 | 0 |  |  |  |  | 0 | 0 | 0 |  |  | 0 | [11 empty] | PTH | 27 | II477
140 | II94 | ALTL | ALTL | 20764957322 ALTL, 500T COBAS C/INTEGRA |  |  | 1 | B | Phù hợp với máy sinh hóa c 501 hoặc tương đương | 500 tests | Hộp | 150 | 1356642 | 1350000 | 1350000 | 1356642 | 202500000 |  | 0 | 1356642 | 1566922 | KKG-0059-01544 | Roche Diagnostics GmbH, Germany | Roche Diagnostics GmbH, Germany | HÓA SINH | Công Ty TNHH Dược Phẩm Quang Dương | 0 |  |  | 0 |  | 0 |  | 0 | 0 | 0 |  | 0 | 0 | 0 |  |  |  | 0 | 0 |  |  |  |  | 0 | 0 | 0 |  |  | 0 | [11 empty] | ALTL | 140 | II94
453 | I159 | Cồn tuyệt đối | Cồn tuyệt đối |  |  |  | 5 |  | Dung dịch Ethanol 99,5% | Chai 1 lít, Can 30 lít | Lít | 145 | 59000 | 59000 | 50000 | 59000 | 7250000 | 45000 | -9000 | [5 empty] | CÁC KHOA |  | 100 |  |  | 0 |  | 0 |  | 0 | 0 | 0 |  |  | 5 |  |  |  |  | 0 | 0 |  |  |  |  | 0 | 0 | 40 |  |  | 0 | [11 empty] | Cồn tuyệt đối | 453 | I159
486 | II354 | ISE Reference | Hóa chất điện giải cho điện cực tham chiếu | ISE Reference | không có | không có | 3 | B | Hóa chất dùng cho xét nghiệm điện giải. Thành phần: Kali clorua 1.00 mol/L | 4x1000ml | Hộp | 36 |  |  | 5220000 | 5226606 | 187920000 |  | 5220000 | 5226606 | 5279400 | KKG-0063-00097 | Beckman Coulter Ireland Inc., Ai-len | Beckman Coulter Ireland Inc., Ai-len | HÓA SINH | Công ty TNHH Thiết Bị Minh Tâm | 0 |  |  | 0 |  | 0 |  | 0 | 0 | 0 |  | 0 | 0 | 0 |  |  |  | 0 | 0 |  |  |  |  | 0 | 0 | 0 |  |  | 0 | [11 empty] | ISE Reference | 486 | II354
470 | II283 | TRIGLYCERIDE | Định lượng Triglycerid | TRIGLYCERIDE | không có | không có | 1 | B | Hóa chất dùng cho xét nghiệm Triglyceride ; dải đo: 0.1-11.3 mmol/L; phương pháp: GPO-POD; bước sóng 660/800 nM. Thành phần:4-Aminoantipyrine 0.5 mmol/L; Lipases 1.5 kU/L (25 μkat/L); Glycerol kinase 0.5 kU/L (8.3 μkat/L); Peroxidase 0.98 kU/L (16.3 μkat/L); Ascorbate oxidase 1.48 kU/L (24.6 μkat/L); Glycerol-3-phosphate oxidase 1.48 kU/L (24.6 μkat/L); | 4x50ml+4x12.5ml | Hộp | 50 |  |  | 6370000 | 6370056 | 318500000 |  | 6370000 | 6370056 | 6434400 | KKG-0063-00071 | Beckman Coulter Ireland Inc., Ai-len sản xuất cho Beckman Coulter, Inc., Mỹ | Beckman Coulter, Inc., Mỹ | HÓA SINH | Công ty TNHH Thiết Bị Minh Tâm | 0 |  |  | 0 |  | 0 |  | 0 | 0 | 0 |  | 0 |  | 0 |  |  |  | 0 | 0 |  |  |  |  | 0 | 0 | 0 |  |  | 0 | [11 empty] | TRIGLYCERIDE | 470 | II283
476 | II290 | Đo hoạt độ AST (GOT) | Đo hoạt độ AST (GOT) | AST | không có | không có | 1 | B | Hóa chất dùng cho xét nghiệm AST ; dải đo: 3-1000 U/L ; Phương pháp dựa trên khuyến nghị của IFCC. Thành phần: L-aspartate 240 mmol/L; 2-Oxoglutarate 12 mmol/L; LDH ≥ 0.9 kU/L; MDH ≥ 0.6 kU/L; NADH 0.20 mmol/L; Hoặc hóa chất tương đương phù hợp với máy sinh hóa beckman | 4x25ml+4x25ml | Hộp | 60 |  |  | 3570000 | 3575880 | 214200000 |  | 3570000 | 3575880 | 3612000 | KKG-0063-00026 | Beckman Coulter Ireland Inc., Ai-len sản xuất cho Beckman Coulter, Inc., Mỹ | Beckman Coulter, Inc., Mỹ | HÓA SINH | Công ty TNHH Thiết Bị Minh Tâm | 0 |  |  | 0 |  | 0 |  | 0 | 0 | 0 |  | 0 | [5 empty] | 0 | 0 |  |  |  |  | 0 | 0 | 0 |  |  | 0 | [11 empty] | Đo hoạt độ AST (GOT) | 476 | II290
474 | II288 | ALT | Đo hoạt độ ALT (GPT) | ALT | không có | không có | 1 | B | Hóa chất dùng cho xét nghiệm ALT ; dải đo: 3-500U/L ; phương pháp dựa trên khuyến nghị của IFCC. Thành phần: L-Аlanine 500 mmol/L; 2-Oxoglutarate 12 mmol/L; LDH ≥ 1.8 kU/L; NADH 0.20 mmol/L; | 4x50ml+4x25ml | Hộp | 60 |  |  | 3580000 | 3588354 | 214800000 |  | 3580000 | 3588354 | 3624600 | KKG-0063-00023 | Beckman Coulter Ireland Inc., Ai-len sản xuất cho Beckman Coulter, Inc., Mỹ | Beckman Coulter, Inc., Mỹ | HÓA SINH | Công ty TNHH Thiết Bị Minh Tâm | 0 |  |  | 0 |  | 0 |  | 0 | 0 | 0 |  | 0 | 0 | 0 |  |  |  | 0 | 0 |  |  |  |  | 0 | 0 | 0 |  |  | 0 | [11 empty] | ALT | 474 | II288
527 | II548 | Dung dịch rửa dòng máy DxI | Unicel DxI Wash Buffer II | Unicel DxI Wash Buffer II | không có | không có | 4 | A | - Thành phần: Dung dịch muối đệm TRIS, chất hoạt tính bề mặt, < natri azit 0,1% và < 0,05% khối lượng phản ứng của: 5-chloro-2-methyl-4-isothiazolin-3-một và 2-methyl-4-isothiazolin-3-một (3:1) | 10L | Hộp | 0 |  |  | 2020000 | 2024946 | 0 |  | 2020000 | 2024946 | 2045400 | KKG-0063-00474 | Beckman Coulter Laboratory Systems (Suzhou) Co., Ltd., Trung Quốc sản xuất cho Beckman Coulter, Inc., Mỹ | Beckman Coulter, Inc., Mỹ | HÓA SINH | Công ty TNHH Thiết Bị Minh Tâm | 0 |  |  | 0 |  | 0 |  | 0 | 0 | 0 |  | 0 | 0 | 0 |  |  |  | 0 | 0 |  |  |  |  | 0 | 0 | 0 |  |  | 0 | [11 empty] | Dung dịch rửa dòng máy DxI | 527 | II548
364 | II77 | Định lượng TSH (3rd IS) | Access TSH (3rd IS) | Access TSH (3rd IS) | không có | không có | 3 | B | - Phạm vi phân tích: 0,005–50 µIU/mL - Phương pháp xét nghiệm: miễn dịch enzym hai vị trí (“sandwich”) - Thành phần: R1a: Các hạt thuận từ phủ kháng thể kháng TSH ở người đơn dòng ở chuột được huyền phù trong dung dịch muối đệm TRIS, có chất hoạt tính bề mặt, albumin huyết thanh bò (BSA), < 0,1% natri azit và 0,1% ProClin 300 R1b: Dung dịch muối đệm TRIS có chất hoạt tính bề mặt, BSA, protein (chuột), < 0,1% natri azit và 0,1% ProClin 300 R1c:Liên hợp photphataza kiềm kháng TSH trên người đơn dòng ở chuột trong dung dịch muối đệm ACES, có chất hoạt tính bề mặt, chất nền BSA, protein (chuột), < 0,1% natri azit và 0,25% ProClin 300 R1d: Liên hợp photphataza kiềm kháng TSH trên người đơn dòng ở chuột trong dung dịch muối đệm ACES, có chất hoạt tính bề mặt, chất nền BSA, protein (chuột), < 0,1% natri azit và 0,25% ProClin 300 | 2x100test | Hộp | 0 |  |  | 5520000 | 5527022 | 0 |  | 5520000 | 5527022 | 5582850 | KKG-0063-00008 | Beckman Coulter, Inc., Mỹ sản xuất cho Immunotech S.A.S, Pháp | Immunotech S.A.S, Pháp | HÓA SINH | Công ty TNHH Thiết Bị Minh Tâm | 0 |  |  | 0 |  | 0 |  | 0 | 0 | 0 |  | 0 | 0 | 0 |  |  |  | 0 | 0 |  |  |  |  | 0 | 0 | 0 |  |  | 0 | [11 empty] | Định lượng TSH (3rd IS) | 364 | II77
38 | II86 | AFP | AFP | 04481798190 AFP RP GEN1.1ELEC |  |  | 1 | C | Phù hợp với máy miễn dịch e 601 hoặc tương đương | 100 tests | Hộp | 52 | 3776220 | 3770000 | 3960000 | 3965031 | 205920000 | 38895 | 190000 | 3965031 | 4361535 | KKG-0059-01136 | Roche Diagnostics GmbH, Germany | Roche Diagnostics GmbH, Germany | HÓA SINH | Công Ty TNHH Dược Phẩm Quang Dương | 0 |  |  | 0 |  | 0 |  | 0 | 0 | 0 |  | 0 | 0 | 0 |  |  |  | 0 | 0 |  |  |  |  | 0 | 0 | 0 |  |  | 0 | [11 empty] | AFP | 38 | II86
142 | II161 | CLEANCELL M | CLEANCELL M | 04880293190 CLEAN-CELL M 2*2 L ELEC |  |  | 1 | A | Phù hợp với máy miễn dịch e 601 hoặc tương đương | 2 x 2 L | Hộp | 181 | 1902318 | 1900000 | 1900000 | 1906641.45 | 343900000 | 489846 | 0 | 1906641.45 | 2097306 | KKG-0059-01959 | Roche Diagnostics GmbH, Germany / Thermo Fisher Scientific, Inc., USA / Thermo Fisher Scientific (Suzhou) Instruments Co., Ltd., China | Roche Diagnostics GmbH, Germany | HÓA SINH | Công Ty TNHH Dược Phẩm Quang Dương | 0 |  |  | 0 |  | 0 |  | 0 | 0 | 0 |  | 0 | 1 | 0 |  |  |  | 0 | 0 |  |  |  |  | 0 | 0 | 0 |  |  | 0 | [11 empty] | CLEANCELL M | 142 | II161
350 | II55 | Định lượng PCT | Access PCT | Access PCT | không có | không có | 3 | C | - Phạm vi phân tích: 0,01–100 ng/mL - Phương pháp xét nghiệm: miễn dịch enzym hai bước liên tiếp (“sandwich”) - Thành phần: R1a: Các hạt thuận từ Dynabeads phủ kháng thể đơn dòng ở chuột kháng procalcitonin người trong dung dịch đệm TRIS có chất hoạt tính bề mặt, protein (bò), ≤ 0,1% natri azit và 0,1% ProClin 300. R1b: 0,1 N Natri Hydroxit. R1c: Dung dịch đệm MOPS có chất hoạt tính bề mặt và protein (bò, chuột), ≤ 0,1% natri azit và 0,1% ProClin 300. R1d: Liên hợp photphataza kiềm tái tổ hợp kháng procalcitonin ở chuột trong dung dịch đệm MOPS có chất hoạt tính bề mặt và protein (bò, chuột, tái tổ hợp), ≤ 0,1% natri azit và 0,1% ProClin 300. | 2x 50 test | Hộp | 0 |  |  | 18960000 | 18960480 | 0 |  | 18960000 | 18960480 | 19152000 | KKG-0063-00349 | Beckman Coulter, Inc., Mỹ sản xuất cho Immunotech S.A.S, Pháp | Immunotech S.A.S, Pháp | HÓA SINH | Công ty TNHH Thiết Bị Minh Tâm | 0 |  |  | 0 |  | 0 |  | 0 | 0 | 0 |  | 0 | 0 | 0 |  |  |  | 0 | 0 |  |  |  |  | 0 | 0 | 0 |  |  | 0 | [11 empty] | Định lượng PCT | 350 | II55
254 | II405 | ISE DILUENT | ISE DILUENT | 04522630190 ISE DILUENT G2, COBAS C/HIT | 0 | 0 | 1 | 0 | Phù hợp với máy sinh hóa c 501 hoặc tương đương | 5 x 300 ml | Hộp | 55 | 4300695 | 4300000 | 4300000 | 4300695 | 236500000 |  | 0 | 4300695 | 4967303 | KKG-0059-02035 | Roche Diagnostics GmbH, Germany | Roche Diagnostics GmbH, Germany | HÓA SINH | Công Ty TNHH Dược Phẩm Quang Dương | 0 |  |  | 0 |  | 0 |  | 0 | 0 | 0 |  | 0 | 0 | 0 |  |  |  | 0 | 0 |  |  |  |  | 0 | 0 | 0 |  |  | 0 | [11 empty] | ISE DILUENT | 254 | II405
39 | II186 | CORTISOL II | CORTISOL | 06687733190 Cortisol G2 Elec cobas e100 |  |  | 1 | B | Phù hợp với máy miễn dịch e 601 hoặc tương đương | 100 test | Hộp | 63 | 3776220 | 3770000 | 3960000 | 3965031 | 249480000 | 38895 | 190000 | 3965031 | 4361535 | KKG-0059-01818 | Roche Diagnostics GmbH, Germany | Roche Diagnostics GmbH, Germany | HÓA SINH | Công Ty TNHH Dược Phẩm Quang Dương | 0 |  |  | 0 |  | 0 |  | 0 | 0 | 0 |  | 0 | 0 | 0 |  |  |  | 0 | 0 |  |  |  |  | 0 | 0 | 0 |  |  | 0 | [11 empty] | CORTISOL II | 39 | II186
358 | II64 | Cơ chất phát quang | Access Substrate | Access Substrate | không có | không có | 1 | A | - Thành phần: Dung dịch đệm chứa dioxetane Lumigen PPD, chất huỳnh quang và chất hoạt tính bề mặt | 4x130mL | Hộp | 0 |  |  | 10850000 | 10856538 | 0 |  | 10850000 | 10856538 | 10966200 | KKG-0063-00465 | Beckman Coulter, Inc., Mỹ | Beckman Coulter, Inc., Mỹ | HÓA SINH | Công ty TNHH Thiết Bị Minh Tâm | 0 |  |  | 0 |  | 0 |  | 0 | 0 | 0 |  | 0 | 0 | 0 |  |  |  | 0 | 0 |  |  |  |  | 0 | 0 | 0 |  |  | 0 | [11 empty] | Cơ chất phát quang | 358 | II64
359 | II543 | TRIGLYCERIDES | TRIGLYCERIDES |  |  |  | 3 |  | Hoặc hóa chất tương đương tương thích với Máy phân tích sinh hóa tự động urit 8021A |  | Hộp | 46 | 2888000 | 2880000 | 2880000 | 2888000 | 132480000 |  | 0 | [5 empty] | HÓA SINH |  | 0 |  |  | 0 |  | 0 |  | 0 | 0 | 0 |  | 15 | 15 | 6 | 4 | 6 |  | 0 | 0 |  |  |  |  | 0 | 0 | 0 |  |  | 0 | [11 empty] | TRIGLYCERIDES | 359 | II543
37 | II326 | HCG BETA | HCG BETA | 03271749190 HCG+BETA II RP ELEC | 0 | 0 | 1 | C | Phù hợp với máy miễn dịch e 601 hoặc tương đương | 100 test | Hộp | 71 | 3846150 | 3840000 | 4030000 | 4038457.5 | 286130000 | 39615 | 190000 | 4038457.5 | 4442304 | KKG-0059-01763 | Roche Diagnostics GmbH, Germany | Roche Diagnostics GmbH, Germany | HÓA SINH | Công Ty TNHH Dược Phẩm Quang Dương | 0 |  |  | 0 |  | 0 |  | 0 | 0 | 0 |  | 0 | 3 | 0 |  |  |  | 0 | 0 |  |  |  |  | 0 | 0 | 0 |  |  | 0 | [11 empty] | HCG BETA | 37 | II326
430 | II236 | ISE Buffer | Dung dịch đệm ISE | ISE Buffer | không có | không có | 3 | A | Hóa chất đệm điện giải. Thành phần Triethanolamine 0.1 mol/L | 4x2000ml | Hộp | 48 |  |  | 5720000 | 5721408 | 274560000 |  | 5720000 | 5721408 | 5779200 | KKG-0063-00439 | Beckman Coulter Ireland Inc., Ai-len | Beckman Coulter Ireland Inc., Ai-len | HÓA SINH | Công ty TNHH Thiết Bị Minh Tâm | 0 |  |  | 0 |  | 0 |  | 0 | 0 | 0 |  | 0 | 0 | 0 |  |  |  | 0 | 0 |  |  |  |  | 0 | 0 | 0 |  |  | 0 | [11 empty] | ISE Buffer | 430 | II236
278 | II274 | HDL-CHOLESTEROL | Định lượng HDL-C (High density lipoprotein Cholesterol) | HDL-CHOLESTEROL | không có | không có | 3 | B | Hoặc hóa chất tương đương tương thích với Hệ thống phân tích sinh hóa, miễn dịch tự động Beckman | 4x51.3ml+4x17.1ml | Hộp | 48 |  |  | 19430000 | 19430334 | 932640000 |  | 19430000 | 19430334 | 19626600 | KKG-0063-00124 | FUJIFILM Wako Pure Chemical Corporation, Nhật Bản sản xuất cho Beckman Coulter Ireland Inc., Ai-len | Beckman Coulter Ireland Inc., Ai-len | HÓA SINH | Công ty TNHH Thiết Bị Minh Tâm | 0 |  |  | 0 |  | 0 |  | 0 | 0 | 0 |  | 0 | [5 empty] | 0 | 0 |  |  |  |  | 0 | 0 | 0 |  |  | 0 | [11 empty] | HDL-CHOLESTEROL | 278 | II274
368 | II553 | Urinary/CSF Protein (4x19ml+1x3ml) 6170 | Urinary/CSF Protein |  |  |  | 3 |  | (4x19ml+1x3ml) 6170 | 0 | Hộp | 50 | 5866350 | 5860000 | 5860000 | 5866350 | 293000000 |  | 0 | [5 empty] | HÓA SINH |  | 0 |  |  | 0 |  | 0 |  | 0 | 0 | 0 |  | 0 | 0 | 0 |  |  |  | 0 | 0 |  |  |  |  | 0 | 0 | 0 |  |  | 0 | [11 empty] | Urinary/CSF Protein (4x19ml+1x3ml) 6170 | 368 | II553
158 | II192 | CRP4 | CRP | 07876033190 CRP Gen.4, 250 Tests, cobas c |  |  | 1 | B | Phù hợp với máy sinh hóa c 501 hoặc tương đương | 250 Test | Hộp | 96 | 4125000 | 4120000 | 4120000 | 4125000 | 395520000 |  | 0 | 4124999.55 | 4764375 | KKG-0059-01012 | Roche Diagnostics GmbH, Germany | Roche Diagnostics GmbH, Germany | HÓA SINH | Công Ty TNHH Dược Phẩm Quang Dương | 0 |  |  | 0 |  | 0 |  | 0 | 0 | 0 |  | 0 | 0 | 0 |  |  |  | 0 | 0 |  |  |  |  | 0 | 0 | 0 |  |  | 0 | [11 empty] | CRP4 | 158 | II192
536 |  |  | Test thử cặn lắng nước tiểu máy | Atellica UAS 800 Cuvettes |  |  | 1 | A | Cuvettes đựng mẫu phân tích cặn lắng nước tiểu chỉ dùng cho hệ thống phân tích cặn lắng nước tiểu Atellica UAS 800 do hãng Siemens sản xuất. Lượng mẫu tối thiểu: 2,0 mLKích thước:+ Chiều cao 95-106 mm (3,74-4,17 inch)+ Đường kính của khay chia ống mẫu: 16,5 mm (0,64 inch) đơn vị trúng thầu chịu trách nhiệm cung cấp máy theo thầu vật tư, sinh phẩm đặt. | Hộp/ 600 test | Test | 12000 |  |  | 25000 | 25000 | 300000000 |  | 25000 | 25000 | 31000 | KKG-1043-00012 | 77 Elektronika Muszeripari Kft. / Hungary/Hungary | Siemens Healthcare Diagnostics Inc/ Mỹ | SINH HÓA | [10 empty] | 0 | [14 empty] | 0 | [16 empty] | 536
152 | II232 | DOA Multi 4 Drug | Test chẩn chẩn đoán nhanh 04 chất gây nghiện trong nước tiểu (4 chân) |  |  |  | 5 |  | Phát hiện định tính nhóm các chất gây nghiện trong nước tiểu. Ngưỡng phát hiện: + Morphine: 300 ng/ml + MDMA: 500 ng/ml + Methamphetamine: 500 ng/ml + THC: 50 ng/ml Độ nhạy: 99,8%. Độ đặc hiệu: 99,6% Bảo quản nhiệt độ: 8-30 độ C. Hạn dùng: 24 tháng, kể từ ngày sản xuất Tiêu chuẩn chất lượng: ISO 13485:2016 Có chứng nhận chất lượng COA từ nhà sản xuất. |  | Test | 6000 | 60000 | 60000 | 53000 | 60000 | 318000000 | 47500 | -7000 | [5 empty] | HÓA SINH |  | 0 |  |  | 0 |  | 0 |  | 0 | 0 | 0 |  | 0 | 0 | 0 |  |  |  | 0 | 0 |  |  |  |  | 0 | 0 | 0 |  |  | 0 | [11 empty] | DOA Multi 4 Drug | 152 | II232
62 | II102 | Anti AHG lọ 10ml | Anti human globulin |  |  |  | 5 |  | Anti human globulin 10ml | 10ml | Lọ | 60 | 280000 | 280000 | 280000 | 280000 | 16800000 | 231000 | 0 | [5 empty] | HUYẾT HỌC | 25 | 0 |  |  | 0 |  | 0 |  | 0 | 0 | 0 |  | 0 | 0 | 0 |  |  |  | 0 | 0 |  |  |  |  | 0 | 0 | 0 |  |  | 0 | [11 empty] | Anti AHG lọ 10ml | 62 | II102
517 | II514 | Test XN H.Pylori casset | Test nhanh kháng thể H.Pylori | SD Bioline H.Pylori |  |  | 4 | B | - Phát hiện định tính các type kháng thể (IgG, IgM, IgA,..) đặc hiệu với Helicobacter pylori trong mẫu huyết thanh hoặc huyết tương người. - Thể tích mẫu sử dụng là 10 µl. Độ nhạy 95,9% (95%CI 88,8-98,6%); Độ đặc hiệu 89,6% (95%CI 77,8 – 95,5%). Đọc kết quả sau 10 phút. - Hạn dùng: 24 tháng. Kít thử ổn định ít nhất 4 tuần khi để ở nhiệt độ 55±1°C - Thành phần chính: Cộng hợp vàng: kháng nguyên Helicobacter pylori - gắn keo vàng: 1±0.2µg. Vạch thử: kháng nguyên Helicobacter pylori: 0.43±0.0086 mg. Vạch chứng: kháng thể dê kháng Helicobacter pylori: 0.65±0.13 mg | Hộp 30 test | Test | 470 |  |  | 35000 | 35028 | 16450000 |  | 35000 | 35028 | 35028 | KKG-0292-00051 | Standard Diagnostics, InC - Hàn Quốc | Standard Diagnostics, InC - Hàn Quốc | HUYẾT HỌC | Công ty Cổ phần Y Tế Đức Minh | 0 |  |  | 0 |  | 0 |  | 0 | 0 | 0 |  | 0 | 60 | 30 | 30 |  |  | 0 | 0 |  |  |  |  | 0 | 0 | 0 |  |  | 0 | [11 empty] | Test XN H.Pylori casset | 517 | II514
4 | II486 | REACTION CELL C501 | REACTION CELL C501 | 04854241001 REACTION CELL COBAS C501 | 0 | 0 | 1 | A | Phù hợp với máy sinh hóa c 501 hoặc tương đương | 24 pieces (3 sets) | Hộp | 12 | 26862000 | 25641000 | 26920000 | 26923050 | 323040000 |  | 1279000 | 26923050 | 29615355 | KKG-0059-01977 | Hitachi High-Technologies Corporation, Japan | Roche Diagnostics GmbH, Germany | HÓA SINH | Công Ty TNHH Dược Phẩm Quang Dương | 0 |  |  | 0 |  | 0 |  | 0 | 0 | 0 |  | 0 | 0 | 0 |  |  |  | 0 | 0 |  |  |  |  | 0 | 0 | 0 |  |  | 0 | [11 empty] | REACTION CELL C501 | 4 | II486
487 | II357 | SD Bioline HBsAg | Hóa chất định tính HBsAg test nhanh | SD Bioline HBsAg |  |  | 6 | D | Phát hiện định tính kháng nguyên HBsAg trong mẫu huyết thanh, huyết tương người. Độ nhạy: 96,2-100%, Độ đặc hiệu: 97,9-100%. Giới hạn phát hiện 1ng/ml. Các mẫu ly giải máu, mẫu mỡ máu, vàng da không ảnh hưởng đến kết quả xét nghiệm. Không có phản ứng chéo với các mẫu chứa yếu tố dạng thấp, chứa kháng thể kháng HCV, kháng thể kháng HIV và phụ nữ mang thai. Kít thử ổn định ít nhất 4 tuần khi để ở nhiệt độ 55±1°C | Hộp 30 test | Test | 20850 |  |  | 17000 | 17430 | 354450000 |  | 17000 | 17430 | 17518 | KKG-0292-00039 | Standard Diagnostics, InC - Hàn Quốc | Standard Diagnostics, InC - Hàn Quốc | VI SINH | Công ty Cổ phần Y Tế Đức Minh | 0 |  |  | 0 |  | 0 |  | 0 | 0 | 0 |  | 600 | 0 | 250 |  |  |  | 0 | 0 |  |  |  |  | 0 | 0 | 0 |  |  | 0 | [11 empty] | SD Bioline HBsAg | 487 | II357
489 | II358 | SD Bioline HCV | Hóa chất định tính HCV test nhanh | SD Bioline HCV |  |  | 6 | D | Phát hiện kháng thể đặc hiệu kháng HCV trong mẫu huyết thanh, huyết tương, máu toàn phần người. Cộng hợp vàng: Keo vàng - Protein A; Vạch thử: Kháng nguyên tái tổ hợp HCV (kháng nguyên lõi, NS3, NS4, NS5); Vạch chứng: Kháng thể kháng Immunoglobulin người từ dê.Màng nitrocellulose: 25±5 x 4.5±0.9mm; Thể tích mẫu sử dụng là 10µl; Độ nhạy: 100%, Độ đặc hiệu: 99.4%. Kit xét nghiệm ổn định ít nhất 4 tuần khi để ở nhiệt độ 55±1°C Đạt tiêu chuẩn: ISO | Hộp 30 test | Test | 9580 |  |  | 31000 | 31605 | 296980000 |  | 31000 | 31605 | 31696 | KKG-0292-00040 | Standard Diagnostics, InC - Hàn Quốc | Standard Diagnostics, InC - Hàn Quốc | VI SINH | Công ty Cổ phần Y Tế Đức Minh | 0 |  |  | 0 |  | 0 |  | 0 | 0 | 0 |  | 300 | 0 | 250 | 30 |  |  | 0 | 0 |  |  |  |  | 0 | 0 | 0 |  |  | 0 | [11 empty] | SD Bioline HCV | 489 | II358
191 | II294 | EGB REAGENT MODULE | EGB REAGENT MODULE |  |  |  | 3 |  | Medica | 0 | Hộp | 48 | 6800000 | 6800000 | 6800000 | 6800000 | 326400000 |  | 0 | [5 empty] | HÓA SINH |  | 0 |  |  | 0 |  | 0 |  | 0 | 0 | 0 |  | 0 | 0 | 0 |  |  |  | 0 | 0 |  |  |  |  | 0 | 0 | 0 |  |  | 0 | [11 empty] | EGB REAGENT MODULE | 191 | II294
33 | II549 | UNIVERSAL DILUENT 2x36 | UNIVERSAL DILUENT | 03183971122 UNIVERSAL DILUENT 2x36ML | 0 | 0 | 1 | A | Phù hợp với máy miễn dịch e 601 hoặc tương đương | 2 x 36 ml | Hộp | 72 | 4344984 | 4340000 | 4560000 | 4562233.2 | 328320000 | 63364 | 220000 | 4562233.2 | 5018457 | KKG-0059-01942 | Roche Diagnostics GmbH, Germany | Roche Diagnostics GmbH, Germany | HÓA SINH | Công Ty TNHH Dược Phẩm Quang Dương | 0 |  |  | 0 |  | 0 |  | 0 | 0 | 0 |  | 0 | 0 | 0 |  |  |  | 0 | 0 |  |  |  |  | 0 | 0 | 0 |  |  | 0 | [11 empty] | UNIVERSAL DILUENT 2x36 | 33 | II549
312 | II495 | RIQAS Coagulation ( CTNK Đông máu) RQ9135 | RIQAS Coagulation | #N/A |  |  | 6 |  | Chương trình ngoại kiểm Đông máu đáp ứng 5 thông số Đông máu cơ bản hoặc tương đương. Có chu kỳ bắt đầu tháng 1-12 hàng năm. Phù hợp để tham gia chương trình ngoại kiểm Riqas - Đông máu | Hộp/6 x 1 ml | Hộp | 2 | 6655000 | 6650000 | 6650000 | 6655000 | 13300000 |  | 0 | [5 empty] | HUYẾT HỌC |  | 0 |  |  | 0 |  | 0 |  | 0 | 0 | 0 |  | 0 | 0 | 0 |  |  |  | 0 | 0 |  |  |  |  | 0 | 0 | 0 |  |  | 0 | [11 empty] | RIQAS Coagulation ( CTNK Đông máu) RQ9135 | 312 | II495
455 | II271 | CHOLESTEROL | Định lượng Cholesterol toàn phần | CHOLESTEROL | không có | không có | 1 | B | Hóa chất dùng cho xét nghiệm Cholesterol ; dải đo: 0.5-18 mmol/L ; phương pháp: CHO-POD; bước sóng 540/600 nM. Thành phần:4-Aminoantipyrine 0,31 mmol/L; Phenol 5,2 mmol/L; Cholesterol esterase ≥ 0,2 kU/L (3,3 μkat/L); Cholesterol oxidase ≥ 0,2 kU/L (3,3 μkat/L); hoặc hóa chất tương đương phù hợp với máy beckman | 4x45ml | Hộp | 65 |  |  | 5370000 | 5376294 | 349050000 |  | 5370000 | 5376294 | 5430600 | KKG-0063-00039 | Beckman Coulter Ireland Inc., Ai-len sản xuất cho Beckman Coulter, Inc., Mỹ | Beckman Coulter, Inc., Mỹ | HÓA SINH | Công ty TNHH Thiết Bị Minh Tâm | 0 |  |  | 0 |  | 0 |  | 0 | 0 | 0 |  | 0 | [5 empty] | 0 | 0 |  |  |  |  | 0 | 0 | 0 |  |  | 0 | [11 empty] | CHOLESTEROL | 455 | II271
182 | II277 | LDL-CHOLESTEROL | Định lượng LDL - C (Low density lipoprotein Cholesterol) | LDL-CHOLESTEROL CALIBRATOR | không có | không có | 3 | B | Hóa chất dùng cho xét nghiệm LDL-Cholesterol ; dải đo: 0.26-10.3 mmol/L ; phương pháp: Enzymatic colour . Thành phần: Cholesterol esterase 3,7 IU/mL; Cholesterol oxidase 3,7 IU/mL; 4-aminoantipyrine 0,8 mmol/L; | 4x51.3ml+4x17.1ml | Hộp | 12 |  |  | 23440000 | 23440000 | 281280000 |  | 23440000 | [5 empty] | HÓA SINH | Công ty TNHH Thiết Bị Minh Tâm | 0 |  |  | 0 |  | 0 |  | 0 | 0 | 0 |  | 0 | 0 | 0 |  |  |  | 0 | 0 |  |  |  |  | 0 | 0 | 0 |  |  | 0 | [11 empty] | LDL-CHOLESTEROL | 182 | II277
410 | II202 | ISE Mid Standard | Chất chuẩn điện giải mức giữa | ISE Mid Standard | không có | không có | 3 | B | Chất chuẩn chuẩn điện giải mức giữa. Thành phần bao gồm: Na+ 4.3 mmol/L; K + 0.13 mmol/L; Cl- 3.1 mmol/L | 4x2000ml | Hộp | 48 |  |  | 7400000 | 7405398 | 355200000 |  | 7400000 | 7405398 | 7480200 | KKG-0063-00098 | Beckman Coulter Ireland Inc., Ai-len | Beckman Coulter Ireland Inc., Ai-len | HÓA SINH | Công ty TNHH Thiết Bị Minh Tâm | 0 |  |  | 0 |  | 0 |  | 0 | 0 | 0 |  | 0 | 0 | 0 |  |  |  | 0 | 0 |  |  |  |  | 0 | 0 | 0 |  |  | 0 | [11 empty] | ISE Mid Standard | 410 | II202
114 | II424 | LDLC3 | LDLC3 | 07005717190 LDL-C G.3, 200T, cobas c,Int | 0 | 0 | 1 | B | Phù hợp với máy sinh hóa c 501 hoặc tương đương | 200 test | Hộp | 120 | 3059437 | 3050000 | 3050000 | 3059437.5 | 366000000 |  | 0 | 3059437.5 | 3533651 | KKG-0059-00735 | Roche Diagnostics GmbH, Germany | Roche Diagnostics GmbH, Germany | HÓA SINH | Công Ty TNHH Dược Phẩm Quang Dương | 0 |  |  | 0 |  | 0 |  | 0 | 0 | 0 |  | 0 | 0 | 0 |  |  |  | 0 | 0 |  |  |  |  | 0 | 0 | 0 |  |  | 0 | [11 empty] | LDLC3 | 114 | II424
503 | II401 | Huyết tương thỏ đông khô | Huyết tương thỏ đông khô |  |  |  | 5 |  | Dạng bột chứa trong lọ dùng thực hiện thử nghiệm coagulase bằng huyết thỏ đông khô để định danh Staphylococcus - Thành phần: Huyết tương thỏ kháng đông và EDTA (1ml). - Bảo quản: 2-8°C - Tiêu chuẩn chất lượng: ISO 13485 | hộp/10 lọ | lọ | 20 |  |  | 30000 | 30000 | 600000 |  | 30000 | 30000 | 52000 | KKG-0218-00225 | Nam Khoa/ Việt Nam | Nam Khoa/ Việt Nam | VI SINH | Công Ty TNHH Dịch Vụ Và Thương Mại Nam Khoa | 0 |  |  | 0 |  | 0 |  | 0 | 0 | 0 |  | 0 | 0 | 0 |  |  |  | 0 | 0 |  |  |  |  | 0 | 0 | 0 |  |  | 0 | [11 empty] | Huyết tương thỏ đông khô | 503 | II401
203 | II310 | G11 Variant Elution Buffer No3-S | G11 Variant Elution Buffer No3-S |  |  |  | 3 |  | Tosoh | 0 | Hộp | 84 | 4900000 | 4880000 | 4900000 | 4900000 | 411600000 |  | 20000 | [5 empty] | HÓA SINH |  | 0 |  |  | 0 |  | 0 |  | 0 | 0 | 0 |  | 0 | 0 | 0 |  |  |  | 0 | 0 |  |  |  |  | 0 | 0 | 0 |  |  | 0 | [11 empty] | G11 Variant Elution Buffer No3-S | 203 | II310
505 | II425 | LightMix Modular EAV RNA Extract. Contr. | LightMix Modular EAV RNA Extract. Contr. Hoặc tương đương | 07374330001 Modular EAV RNA ExtractContr |  |  |  | 0 | Chứng nội tách chiết Dùng cho xét nghiệm Covid-19 phát hiện Gene E | 96 test/hộp | Hộp | 2 | 5500000 | 5500000 | 5500000 | 5500000 | 11000000 | 5500000 | 0 | 5500000 |  |  | TIB MOLBIOL Syntheselabor GmbH - Germany | TIB MOLBIOL Syntheselabor GmbH - Germany | VI SINH | Công Ty TNHH Dược Phẩm Quang Dương | 0 |  |  | 0 |  | 0 |  | 0 | 0 | 0 |  | 0 | 0 | 0 |  |  |  | 0 | 0 |  |  |  |  | 0 | 0 | 0 |  |  | 0 | [11 empty] | LightMix Modular EAV RNA Extract. Contr. | 505 | II425
506 | II426 | LightMix Modular Wuhan CoV RdRP-gene | LightMix Modular Wuhan CoV RdRP-gene hoặc tương đương | 09155376001 LM SARS-CoV-2 (COVID19) RdRP |  |  |  | 0 | Dùng cho xét nghiệm Covid-19 phát hiện Gene RdRP | 96 test/hộp | Hộp | 2 | 6600000 | 6600000 | 6600000 | 6600000 | 13200000 | 6600000 | 0 | 6600000 |  |  | TIB MOLBIOL Syntheselabor GmbH - Germany | TIB MOLBIOL Syntheselabor GmbH - Germany | VI SINH | Công Ty TNHH Dược Phẩm Quang Dương | 0 |  |  | 0 |  | 0 |  | 0 | 0 | 0 |  | 0 | 0 | 0 |  |  |  | 0 | 0 |  |  |  |  | 0 | 0 | 0 |  |  | 0 | [11 empty] | LightMix Modular Wuhan CoV RdRP-gene | 506 | II426
507 | II434 | CAHI | Môi trường CAHI | Thạch nâu có Bacitracin (CAHI 90mm) |  |  | 5 | A | Môi trường đổ sẵn trên đĩa petri Ф 90mm. Môi trường nuôi cấy chọn lọc được dùng phân lập chọn lọc vi khuẩn H. influenzae | Hộp/ 10 đĩa | Đĩa | 1310 |  | 0 | 30000 | 30000 | 39300000 |  | 30000 | 30000 | 40000 | KKG-0218-00300 | Nam Khoa/ Việt Nam | Nam Khoa/ Việt Nam | VI SINH | Công Ty TNHH Dịch Vụ Và Thương Mại Nam Khoa | 0 |  |  | 0 |  | 0 |  | 0 | 0 | 0 |  | 0 | 0 | 0 |  |  |  | 0 | 0 |  |  |  |  | 0 | 0 | 0 |  |  | 0 | [11 empty] | CAHI | 507 | II434
508 | II441 | Môi trường nước muối 5 ml để định danh vi khuẩn bằng phương pháp thủ công | Môi trường nước muối 5 ml để định danh vi khuẩn bằng phương pháp thủ công | MELAB Saline 0.85% |  |  | 5 | A | Ống nhựa 10ml trong suốt có nút xoáy vặn chặt chứa 5ml nước muối sinh lý Thành phần: Sodium chloride Đóng gói: hộp 10 ống | Hộp/10 ống | ống | 1000 |  |  | 14000 | 14000 | 14000000 |  | 14000 | 14000 | 19000 | KKG-0212-00048 | Lavitec/Việt Nam | Lavitec/Việt Nam | VI SINH | CÔNG TY TNHH LAVITEC SÀI GÒN | 0 |  |  | 0 |  | 0 |  | 0 | 0 | 0 |  | 0 | 0 | 0 |  |  |  | 0 | 0 |  |  |  |  | 0 | 0 | 0 |  |  | 0 | [11 empty] | Môi trường nước muối 5 ml để định danh vi khuẩn bằng phương pháp thủ công | 508 | II441
509 | II443 | Môi trường tăng sinh vi khuẩn Brain Heart Infusion Broth | Môi trường tăng sinh vi khuẩn BHI | BHI broth |  |  | 5 | A | Lọ thủy tinh có nắp vặn chặt chứa 3ml môi trường BHI. Dùng để tăng sinh không chọn lọc tất cả các vi khuẩn, ngoại trừ Haemophilus influenzae | Hộp/ 10 lọ | Lọ | 500 |  |  | 8000 | 8000 | 4000000 |  | 8000 | 8000 | 14000 | KKG-0218-00149 | Nam Khoa/ Việt Nam | Nam Khoa/ Việt Nam | VI SINH | Công Ty TNHH Dịch Vụ Và Thương Mại Nam Khoa | 0 |  |  | 0 |  | 0 |  | 0 | 0 | 0 |  | 0 | 0 | 0 |  |  |  | 0 | 0 |  |  |  |  | 0 | 0 | 0 |  |  | 0 | [11 empty] | Môi trường tăng sinh vi khuẩn Brain Heart Infusion Broth | 509 | II443
510 | II453 | Napsin A | Napsin A (MRQ-60) Pab | 07047720001 Napsin A (MRQ-60) Pab | 0 | 0 | 3 | B | Một ống thuốc thử kháng thể Napsin A (MRQ-60) chứa thuốc thử đã được pha loãng đủ cho 50 xét nghiệm. Pha loãng trong đệm Tris, pH 7.3-7.7, với BSA 1% và Natri Azide < 0.1% Vật chủ: chuột Lớp kháng thể: IgG1/k Nguồn: Dịch nổi Phù hợp với máy BenchMark GX hoặc tương đương | 50 test | Hộp | 2 | 10483200 | 10483200 | 10480000 | 10483200 | 20960000 |  | -3200 | 10483200 | 12108096 | KKG-0059-01322 | Cell Marque Corporation, USA | Cell Marque Corporation, USA | GPB | Công Ty TNHH Dược Phẩm Quang Dương | 0 |  |  | 0 |  | 0 |  | 0 | 0 | 0 |  | 0 | 0 | 0 |  |  |  | 0 | 0 |  |  |  |  | 0 | 0 | 0 |  |  | 0 | [11 empty] | Napsin A | 510 | II453
511 | II454 | SMA (1A4) | NexES, Reagent, SM Actin | 05268303001 SMA (1A4) | 0 | 0 | 1 | B | Phù hợp với máy BenchMark GX hoặc tương đương | 50 test | Hộp | 3 | 7779000 | 7779450 | 7770000 | 7779450 | 23310000 |  | -9450 | 7779450 | 8985265 | KKG-0059-01398 | Cell Marque Corporation, USA | Cell Marque Corporation, USA | GPB | Công Ty TNHH Dược Phẩm Quang Dương | 0 |  |  | 0 |  | 0 |  | 0 | 0 | 0 |  | 0 | 0 | 0 |  |  |  | 0 | 0 |  |  |  |  | 0 | 0 | 0 |  |  | 0 | [11 empty] | SMA (1A4) | 511 | II454
512 | II459 | OPTIVIEW AMPLIFICATION KIT | OptiView Amplification Kit | 06396518001 OptiView Amplification Kit | 0 | 0 | 1 | 0 | Phù hợp với máy BenchMark GX hoặc tương đương | 50Test/Hộp | Hộp | 2 | 4200000 | 4200000 | 4200000 | 4200000 | 8400000 |  | 0 | 4200000 | 4851000 | KKG-0059-02204 | Roche Diagnostics GmbH, Germany | Roche Diagnostics GmbH, Germany | GPB | Công Ty TNHH Dược Phẩm Quang Dương | 0 |  |  | 0 |  | 0 |  | 0 | 0 | 0 |  | 0 | 0 | 0 |  |  |  | 0 | 0 |  |  |  |  | 0 | 0 | 0 |  |  | 0 | [11 empty] | OPTIVIEW AMPLIFICATION KIT | 512 | II459
513 | II460 | OPTIVIEW DAB DETECTION | OptiView DAB Detection Kit | 06396500001 OptiView DAB Detection Kit | 0 | 0 | 1 | 0 | Hóa chất tương đương phù hợp với máy BenchMark GX | 250 test | Hộp | 5 | 27300000 | 27300000 | 27300000 | 27300000 | 136500000 |  | 0 | 27300000 | 31531500 | KKG-0059-02203 | Roche Diagnostics GmbH, Germany | Roche Diagnostics GmbH, Germany | GPB | Công Ty TNHH Dược Phẩm Quang Dương | 0 |  |  | 0 |  | 0 |  | 0 | 0 | 0 |  | 0 | 0 | 0 |  |  |  | 0 | 0 |  |  |  |  | 0 | 0 | 0 |  |  | 0 | [11 empty] | OPTIVIEW DAB DETECTION | 513 | II460
7 | II285 | Emit 2000 Vancomycin assay | Định lượng Vancomycin | Emit 2000 Vancomycin assay | không có | không có | 1 | C | Hóa chất sử dụng cho xét nghiệm Vancomycin. Dải đo: 2.0–50.0 μg/mL (1.3–34 μmol/L). Phương pháp đo: phương pháp miễn dịch enzyme đồng nhất. Thành phần: Thuốc thử enzim 1-Vancomycin đánh dấu bởi G6PDH vi khuẩn (0,21 U/mL), albumin huyết thanh bò. Thuốc thử kháng thể/cơ chất 2- Kháng thể chuột đơn dòng với vancomycin (27 μg/mL),albumin huyết thanh bò phù hợp với máy phân tích sinh hóa tự động | 2x32ml+2x16ml | Hộp | 0 |  |  | 25000000 | 25058187 | 0 |  | 25000000 | 25058187 | 25311300 | KKG-0063-00346 | Siemens Healthcare Diagnostics Inc., Mỹ | Siemens Healthcare Diagnostics Inc., Mỹ | SINH HÓA | Công ty TNHH Thiết Bị Minh Tâm | 0 |  |  | 0 |  | 0 |  | 0 | 0 | 0 |  |  | 15 |  |  |  |  | 0 | 0 |  |  |  |  | 0 | 0 | 0 |  |  | 0 | [11 empty] | Emit 2000 Vancomycin assay | 7 | II285
515 | II511 | SD Bioline HIV 1/2 3.0 | SD Bioline HIV 1/2 3.0 | SD Bioline HIV 1/2 3.0 |  |  | 6 | D | Phát hiện các kháng thể (IgG, IgM, IgA) đặc hiệu với virus HIV-1 và HIV-2 và phân biệt HIV-1 và HIV-2 trong mẫu huyết thanh, huyết tương và máu toàn phần. Độ nhạy: 100%; Độ đặc hiệu: 99.8%. Được đánh giá bởi WHO, USAID, được ban hành trong Hướng dẫn Quản Lý, Điều trị và chăm sóc HIV/AIDS của BYT năm 2015. Hạn dùng 24 tháng kể từ ngày sản xuất. | Hộp 30 test | Test | 700 |  |  | 32000 | 32550 | 22400000 |  | 32000 | 32550 | 32550 | KKG-0292-00037 | Standard Diagnostics, InC - Hàn Quốc | Standard Diagnostics, InC - Hàn Quốc | VI SINH | Công ty Cổ phần Y Tế Đức Minh | 0 |  |  | 0 |  | 0 |  | 0 | 0 | 0 |  | 0 | 0 | 0 |  |  |  | 0 | 0 |  |  |  |  | 0 | 0 | 0 |  |  | 0 | [11 empty] | SD Bioline HIV 1/2 3.0 | 515 | II511
159 | II243 | Diatro Lyse Diff | Dung dịch ly giải sử dụng cho máy phân tích huyết học tự động 18 thông số |  |  |  | 3 |  | tương thích với Máy phân tích huyết học tự động | 5 lít/ thùng | Thùng | 4 | 3650000 | 3650000 | 3650000 | 3650000 | 14600000 |  | 0 | [5 empty] | HUYẾT HỌC |  | 0 |  |  | 0 |  | 0 |  | 0 | 0 | 0 |  | 0 | 0 | 0 |  |  |  | 0 | 0 |  |  |  |  | 0 | 0 | 0 |  |  | 0 | [11 empty] | Diatro Lyse Diff | 159 | II243
520 | II516 | Test XN Malaria | Test nhanh kháng thể KST sốt rét | SD Bioline Malaria Ag Pf/Pv |  |  | 2 | C | Phát hiện phân biệt kháng nguyên P.f và P.v trong mẫu máu toàn phần (thể tích mẫu máu 5μ). Độ nhạy: 99.7% (P.f), 95.5% (P.v). Độ đặc hiệu: 99.5%. . Được WHO đánh giá và nằm trong danh sách WHO Pre-Qualified. Độ nhạy phát hiện Pf với nồng độ >50 ký sinh trùng/μl là 100%. Độ nhạy phát hiện Pv với nồng độ >50 ký sinh trùng/μl lớn hơn 98%. Bảo quản 1-40°C. Hạn dùng 24 tháng kể từ ngảy sản xuất. Thời gian đọc kết quả: 15 phút (tối đa là 30 phút sau khi nhỏ dung môi) | Hộp 25 test | Test | 105 |  |  | 48000 | 48090 | 5040000 |  | 48000 | 48090 | 48090 | KKG-0292-00046 | Standard Diagnostics, InC - Hàn Quốc | Standard Diagnostics, InC - Hàn Quốc | HUYẾT HỌC | Công ty Cổ phần Y Tế Đức Minh | 0 |  |  | 0 |  | 0 |  | 0 | 0 | 0 |  | 0 | 0 | 0 |  |  |  | 0 | 0 |  |  |  |  | 0 | 0 | 0 |  |  | 0 | [11 empty] | Test XN Malaria | 520 | II516
74 | II115 | BCB (thuốc nhuộm hồng cầu lưới) 500ml | BCB (thuốc nhuộm hồng cầu lưới) 500ml |  |  |  | 3 |  | Chai 500 ml |  | Chai | 1 |  |  | 4900000 | 4900000 | 4900000 |  | 4900000 | [5 empty] | HUYẾT HỌC |  | 0 |  |  | 0 |  | 0 |  | 0 | 0 | 0 |  | 0 | 0 | 0 |  |  |  | 0 | 0 |  |  |  |  | 0 | 0 | 0 |  |  | 0 | [11 empty] | BCB (thuốc nhuộm hồng cầu lưới) 500ml | 74 | II115
173 | II257 | Neonatal Accessories (Plate Flat Bottom) | Đĩa elisa 96 giếng đáy phẳng |  |  |  | 3 |  | Tổng thể tích: 323μl (tính theo toán học). Thể tích làm việc: 40 - 280μl thành phần là hợp chất Polypropylene trong suốt, không có kim loại nặng, không có các loại enzyme phân hủy DNA, RNA, không có DNA người và không có chất gây sốt |  | Hộp | 70 | 65000 | 65000 | 65000 | 65000 | 4550000 |  | 0 | [5 empty] | HUYẾT HỌC |  | 0 |  |  | 0 |  | 0 |  | 0 | 0 | 0 |  | 0 | 0 | 0 |  |  |  | 0 | 0 |  |  |  |  | 0 | 0 | 0 |  |  | 0 | [11 empty] | Neonatal Accessories (Plate Flat Bottom) | 173 | II257
110 | II109 | ASSAY TIP/CUP | ASSAY TIP/CUP | 12102137001 ASSAY TIP/CUP E170 |  |  | 1 | A | Phù hợp với máy miễn dịch e 601 hoặc tương đương | 48 x 2 x 84 tips/cups and 8 waste liners | Hộp | 60 | 6444438 | 6440000 | 6450000 | 6459084.45 | 387000000 |  | 10000 | 6459084.45 | 7104993 | KKG-0059-01949 | Flex Precision Plastics Solutions (Switzerland) AG, Switzerland / Balda Medical GmbH, Germany / Nypro Healthcare GmbH, Germany / Nypro Plastics & Metal Products (Shenzhen) Co., Ltd, China | Roche Diagnostics GmbH, Germany | HÓA SINH | Công Ty TNHH Dược Phẩm Quang Dương | 0 |  |  | 0 |  | 0 |  | 0 | 0 | 0 |  | 0 | 0 | 0 |  |  |  | 0 | 0 |  |  |  |  | 0 | 0 | 0 |  |  | 0 | [11 empty] | ASSAY TIP/CUP | 110 | II109
522 | II531 | Tube eppendorf 17 ml | Tube eppendorf | Ống nghiệm lưu mẫu huyết thanh 1.5 ml HTM nắp trắng | Ống nghiệm lưu mẫu huyết thanh 1.5 ml HTM nắp trắng | N03.07.070.1085.000.0036 | 5 | A | Nhựa PP y tế, trung tính không phản ứng với hóa chất. Thể tích 1,5ml, có vạch thể tích trên thành ống. Thành trơn láng chống sự bám dính của mẫu bệnh phẩm. Chịu được nhiệt độ lạnh đông và ly tâm theo tiêu chuẩn. Dùng lưu mẫu và vận chuyển mẫu. * Đạt tiêu chuẩn ISO 13485:2016. * Phân loại A, có phiếu tiếp nhận của Sở Y tế , có phiếu tiếp nhận đủ điều kiện sản xuất TTBYT. * Phân nhóm 5 ( theo TT14/2020/TT-BYT | 1,000 Ống/ Bịch | Ống | 188500 |  | 0 | 300 | 304 | 56550000 |  | 300 | 304 | 304 | KKG-0505-00156 | Hồng Thiện Mỹ/ Việt Nam | Hồng Thiện Mỹ/ Việt Nam | VI SINH | CÔNG TY CP VTYT HỒNG THIỆN MỸ | 0 |  |  | 0 |  | 0 |  | 0 | 0 | 0 |  | 0 | 0 | 0 |  |  |  | 0 | 0 |  |  |  |  | 0 | 0 | 0 |  |  | 0 | [11 empty] | Tube eppendorf 17 ml | 522 | II531
316 | II499 | RIQAS Monthly Haematology (CTNK Huyết học) RQ9140 | RIQAS Monthly Haematology | #N/A |  |  | 6 |  | Chương trình ngoại kiểm Huyết học đáp ứng 11 thông số công thức máu hoặc tương đương. Chu kỳ bắt đầu tháng 1-12 hàng năm.Phù hợp để tham gia chương trình ngoại kiểm Riqas | Hộp/3 x 2 ml | Hộp | 24 | 3740000 | 3740000 | 3740000 | 3918000 | 89760000 | 3918000 | 0 | [5 empty] | HUYẾT HỌC |  | 0 |  |  | 0 |  | 0 |  | 0 | 0 | 0 |  | 4 | 0 | 6 |  | 4 |  | 0 | 0 |  |  |  |  | 0 | 0 | 0 |  |  | 0 | [11 empty] | RIQAS Monthly Haematology (CTNK Huyết học) RQ9140 | 316 | II499
305 | II487 | Reagent Module EBG | Reagent Module EBG |  |  |  | 3 |  | Medica | 0 | Bình | 60 | 6882750 | 6880000 | 6880000 | 6882750 | 412800000 |  | 0 | [5 empty] | HÓA SINH |  | 0 |  |  | 0 |  | 0 |  | 0 | 0 | 0 |  | 0 | 0 | 0 |  |  |  | 0 | 0 |  |  |  |  | 0 | 0 | 0 |  |  | 0 | [11 empty] | Reagent Module EBG | 305 | II487
528 | II558 | VENTANA PD-L1 (SP263) Rabbit Monoclonal Primary Antibody | VENTANA PD-L1 SP263 | 07494190001 PD-L1 (SP263) Antibody | 0 | 0 | 1 | B | Phù hợp với máy BenchMark GX hoặc tương đương | 50 test | Hộp | 2 | 28103250 | 28103250 | 28100000 | 28103250 | 56200000 |  | -3250 | 28103250 | 32459254 | KKG-0059-01376 | Ventana Medical Systems, Inc., USA | Ventana Medical Systems, Inc., USA | GPB | Công Ty TNHH Dược Phẩm Quang Dương | 0 |  |  | 0 |  | 0 |  | 0 | 0 | 0 |  | 0 | 0 | 0 |  |  |  | 0 | 0 |  |  |  |  | 0 | 0 | 0 |  |  | 0 | [11 empty] | VENTANA PD-L1 (SP263) Rabbit Monoclonal Primary Antibody | 528 | II558
529 | II559 | WT1 | WT1 (6F-H2) Pab | 05435706001 WT1 (6F-H2), Cell Marque | 0 | 0 | 1 | B | Phù hợp với máy BenchMark GX hoặc tương đương | 50 test | Hộp | 2 | 12447000 | 12447750 | 12440000 | 12447750 | 24880000 |  | -7750 | 12447750 | 14377152 | KKG-0059-01323 | Cell Marque Corporation, USA | Cell Marque Corporation, USA | GPB | Công Ty TNHH Dược Phẩm Quang Dương | 0 |  |  | 0 |  | 0 |  | 0 | 0 | 0 |  | 0 | 0 | 0 |  |  |  | 0 | 0 |  |  |  |  | 0 | 0 | 0 |  |  | 0 | [11 empty] | WT1 | 529 | II559
174 | II258 | Neonatal Accessories (Plate U Bottom) | Đĩa elisa 96 giếng đáy tròn |  |  |  | 3 |  | Tổng thể tích: 323μl (tính theo toán học). Thể tích làm việc: 40 - 280μl thành phần là hợp chất Polypropylene trong suốt, không có kim loại nặng, không có các loại enzyme phân hủy DNA, RNA, không có DNA người và không có chất gây sốt |  | Hộp | 70 | 53000 | 53000 | 53000 | 53000 | 3710000 |  | 0 | [5 empty] | HUYẾT HỌC |  | 0 |  |  | 0 |  | 0 |  | 0 | 0 | 0 |  | 0 | 0 | 0 |  |  |  | 0 | 0 |  |  |  |  | 0 | 0 | 0 |  |  | 0 | [11 empty] | Neonatal Accessories (Plate U Bottom) | 174 | II258
35 | II297 | FERRITIN | FERRITIN | 03737551190 FERRI RP GEN2 ELEC | 0 | 0 | 1 | B | Phù hợp với máy miễn dịch e 601 hoặc tương đương | 100 tests | Hộp | 80 | 4195800 | 4190000 | 4400000 | 4405590 | 352000000 | 41958 | 210000 | 4405590 | 4846149 | KKG-0059-02121 | Roche Diagnostics GmbH, Germany | Roche Diagnostics GmbH, Germany | HÓA SINH | Công Ty TNHH Dược Phẩm Quang Dương | 0 |  |  | 0 |  | 0 |  | 0 | 0 | 0 |  | 0 | 0 | 0 |  |  |  | 0 | 0 |  |  |  |  | 0 | 0 | 0 |  |  | 0 | [11 empty] | FERRITIN | 35 | II297
138 | II329 | HDLC4 | HDLC4 | 07528566190 HDL-C Gen.4, 350T cobas c | 0 | 0 | 1 | B | Phù hợp với máy sinh hóa c 501 hoặc tương đương | 350 test | Hộp | 132 | 3557106 | 3550000 | 3550000 | 3557106 | 468600000 |  | 0 | 3557106 | 4108458 | KKG-0059-00800 | Roche Diagnostics GmbH, Germany | Roche Diagnostics GmbH, Germany | HÓA SINH | Công Ty TNHH Dược Phẩm Quang Dương | 0 |  |  | 0 |  | 0 |  | 0 | 0 | 0 |  | 0 | 0 | 0 |  |  |  | 0 | 0 |  |  |  |  | 0 | 0 | 0 |  |  | 0 | [11 empty] | HDLC4 | 138 | II329
446 | II270 | Định lượng CRP | Định lượng CRP | CRP | không có | không có | 1 | B | Hóa chất dùng cho xét nghiệm CRP ; dải đo: 5-300 mg/L ; phương pháp: Immunoturbidimetric . Thành phần: Polyethylen glycol 6000 1,5% w/v, Kháng thể (dê) kháng CRP ≈ 0,6 g/L, | 4x14ml+4x6ml | Hộp | 48 |  |  | 12390000 | 12390840 | 594720000 |  | 12390000 | 12390840 | 12516000 | KKG-0063-00052 | Beckman Coulter Ireland Inc., Ai-len sản xuất cho Beckman Coulter, Inc., Mỹ | Beckman Coulter, Inc., Mỹ | HÓA SINH | Công ty TNHH Thiết Bị Minh Tâm | 0 |  |  | 0 |  | 0 |  | 0 | 0 | 0 |  | 0 | 0 | 0 |  |  |  | 0 | 0 |  |  |  |  | 0 | 0 | 0 |  |  | 0 | [11 empty] | Định lượng CRP | 446 | II270
202 | II309 | G11 Variant Elution Buffer No2-S | G11 Variant Elution Buffer No2-S |  |  |  | 3 |  | Tosoh | 0 | Hộp | 90 | 4900000 | 4880000 | 4900000 | 4900000 | 441000000 |  | 20000 | [5 empty] | HÓA SINH |  | 0 |  |  | 0 |  | 0 |  | 0 | 0 | 0 |  | 0 | 0 | 0 |  |  |  | 0 | 0 |  |  |  |  | 0 | 0 | 0 |  |  | 0 | [11 empty] | G11 Variant Elution Buffer No2-S | 202 | II309
344 | II528 | TSKgel G11 Variant | TSKgel G11 Variant |  |  |  | 3 |  | Tosoh | 0 | Hộp | 15 | 38000001 | 38000000 | 38000000 | 38000001 | 570000000 |  | 0 | [5 empty] | HÓA SINH |  | 0 |  |  | 0 |  | 0 |  | 0 | 0 | 0 |  | 0 | 0 | 0 |  |  |  | 0 | 0 |  |  |  |  | 0 | 0 | 0 |  |  | 0 | [11 empty] | TSKgel G11 Variant | 344 | II528
402 |  | Urine/CSF Albumin | Hóa chất chẩn đoán in-vitro dùng cho máy phân tích sinh hóa |  |  |  | 3 |  | Hóa chất dùng để định lượng nồng độ Albumin trong nước tiểu/dịch não tủy; dải đo: nước tiểu 7–450 mg/L, CSF 10–450 mg/L; phương pháp turbidimetric(đo độ đục); bước sóng 380/800 (nm). Nồng độ cuối cùng của các chất phản ứng là Đệm Phosphate 18mMol/L; Kháng thể kháng albumin dê dao động, Polyethylen Glycol 8000 3.6% Tương thích máy miễn dịch tự động beckman | 4x32.6 ml+4x4.4 ml | Hộp | 44 |  |  | 13900000 | 13900000 | 611600000 |  | 13900000 | [5 empty] | HÓA SINH |  | 0 |  |  | 0 |  | 0 |  | 0 | 0 | 0 |  | 0 |  | 0 |  |  |  | 0 | 0 |  |  |  |  | 0 | 0 | 0 |  |  | 0 | [11 empty] | Urine/CSF Albumin | 402
201 | II308 | G11 Variant Elution Buffer No1-S | G11 Variant Elution Buffer No1-S |  |  |  | 3 |  | Tosoh | 0 | Hộp | 110 | 4900000 | 4880000 | 4900000 | 4900000 | 539000000 |  | 20000 | [5 empty] | HÓA SINH |  | 0 |  |  | 0 |  | 0 |  | 0 | 0 | 0 |  | 0 | 0 | 0 |  |  |  | 0 | 0 |  |  |  |  | 0 | 0 | 0 |  |  | 0 | [11 empty] | G11 Variant Elution Buffer No1-S | 201 | II308
215 | II328 | HDL Cholesterol, direct | HDL Cholesterol, direct |  |  |  | 3 |  | Hoặc hóa chất tương đương tương thích với Máy phân tích sinh hóa tự động urit 8021A |  | Hộp | 66 | 3344000 | 3340000 | 3340000 | 3344000 | 220440000 |  | 0 | [5 empty] | HÓA SINH |  | 0 |  |  | 0 |  | 0 |  | 0 | 0 | 0 |  | 5 | 15 | 16 | 15 | 15 |  | 0 | 0 |  |  |  |  | 0 | 0 | 0 |  |  | 0 | [11 empty] | HDL Cholesterol, direct | 215 | II328
540 | I356 | Formol | Formol |  |  |  | 3 |  | Dùng để cố định, chuyển bệnh phẩm | 1 lít | Chai | 10 |  |  | 130000 | 130000 | 1300000 |  | 130000 | [5 empty] | TDCN (trùng II301) | [10 empty] | 0 | [14 empty] | 0 | 10 | [14 empty] | Formol | 540 | I356
547 | I722 | Thẻ xét nghiệm ACT Celite | Thẻ xét nghiệm độ đông máu |  |  |  | 3 |  | Hóa chất chẩn đoán (IVD) dùng cho xét nghiệm nhanh tại chỗ (POCT), cho ra chỉ số đông máu Kaolin ACT Cho kết quả xét nghiệm trong vòng 17 phút. | Hộp/ 25 thẻ | Thẻ | 375 | 150000 | 150000 | 150000 | 150000 | 56250000 |  | 0 | [5 empty] | PHÒNG MỔ | [10 empty] | 0 | [13 empty] | 375 | 0 | [15 empty] | Thẻ xét nghiệm ACT Celite | 547 | I722
548 | II301 | Bufered Formalin 10% (Formalin trung tín 10%) | Formalin trung tính 10% |  |  |  | 3 |  | - pH ổn định 6.8-7.2 - Chất lượng được kiểm soát nghiêm ngặt đảm bảo nồng độ Formalin luôn là 10% - Ổn định ở nhiệt đông lạnh | Thùng/ 4 can x5 lít | Can | 200 | 660000 | 660000 | 660000 | 660000 | 132000000 |  | 0 | [5 empty] | PHÒNG MỔ | [10 empty] | 0 | [13 empty] | 200 | 0 | [15 empty] | Bufered Formalin 10% (Formalin trung tín 10%) | 548 | II301
550 | II196 | Chai cấy máu (BHI 2 phase) | Chai cấy máu hai pha | AgarCult 2 Phasic BHIA/BHIB Bottle - 5 Chai/Hộp | AgarCult 2 Phasic BHIA/BHIB Bottle - 5 Chai/Hộp |  | 5 | A | Chai nhựa nắp vặn chặt, mặt nắp là lớp cao su. Chai có hai phase môi trường: Phase lỏng là 40 ml BHI có SPS kháng đông, phase đặc là mặt thạch phẳng 10 ml BHI. Cấy phân lập các vi khuẩn hiếu khí (kể cả vi khuẩn khó mọc) từ bệnh phẩm máu (cấy máu). | 5 Chai/Hộp | Chai | 2000 | 37000 | 37000 | 36000 | 70000 | 72000000 | 70000 | -1000 | 36000 | 47000 | KKG-1536-00007 | Alphachem | Việt Nam | VI SINH | Công ty TNHH Thương Mại Dịch Vụ Alphachem | 0 |  |  | 0 |  | 0 |  | 0 | 0 | 0 |  | 0 | 0 | 0 |  |  |  | 0 | 0 |  |  |  |  | 0 | 0 | 0 |  |  | 0 | [11 empty] | Chai cấy máu (BHI 2 phase) | 550 | II196
551 | II445 | Môi trường vận chuyển (1-2 ml) | Môi trường vận chuyển (1-2 ml) | SwabCult Viral Transport Medium 1.5ml | SwabCult Viral Transport Medium 1.5ml |  | 6 |  | Môi trường bảo quản và vận chuyển mẫu 1.5ml | 50 ống/Hộp | Ống | 1000 | 21500 | 21000 | 10000 | 21500 | 10000000 |  | -11000 | 10000 | 29000 | KKG-1536-00031 | Alphachem | Việt Nam | VI SINH | Công ty TNHH Thương Mại Dịch Vụ Alphachem | 0 |  |  | 0 |  | 0 |  | 0 | 0 | 0 |  | 0 | 0 | 0 |  |  |  | 0 | 0 |  |  |  |  | 0 | 0 | 0 |  |  | 0 | [11 empty] | Môi trường vận chuyển (1-2 ml) | 551 | II445
552 | II384 | ANIOSYME SYNERGY 5 (1L) | Hóa chất làm sạch dụng cụ | MEGASEPT Z-5 | Dung dịch làm sạch dụng cụ y tế | N01.02.050.0808.000.0008 | 5 | A | Hóa chất làm sạch và khử khuẩn dụng cụ - Thành phần: chứa enzyme - Ngăn hình thành màng biofilm, có bầu định lượng trên chai - Tiêu chuẩn chất lượng ISO/CE | chai/1 lít | Chai | 1500 | 419100 | 410000 | 380000 | 419100 | 570000000 |  | -30000 | 385000 | 424000 | KKG-0212-00027 | Lavitec/ Việt Nam | Lavitec/ Việt Nam | KSNK | CÔNG TY TNHH LAVITEC SÀI GÒN | 0 |  |  | 0 |  | 0 |  | 0 | 0 | 0 |  | 0 | 0 | 0 |  |  |  | 0 | 0 |  |  |  |  | 0 | 0 | 0 |  |  | 0 | [11 empty] | ANIOSYME SYNERGY 5 (1L) | 552 | II384
553 | II252 | DERMANIOS SCRUB CHLORHEXIDINE 4% (500ml) | Dung dịch rửa tay ngoại khoa | ALFASEPT CLEANSER 4 | Dung dịch rửa tay sát khuẩn | N01.02.010.0808.000.0010 | 5 | 0 | Hoạt chất: Chlorhexidine digluconate 4,0 % (w/w). Hệ dưỡng ẩm: Glycerine, PEG-7 Glyceryl Cocoate. Chất hoạt động bề mặt: Lauryl amine oxide, Cocamidopropylbetaine (CAB), Decyl glucoside... Chất khóa ion nước cứng: EDTA Disodium. Chất làm đặc, hương liệu . | 500ml/chai | Chai | 1600 | 125000 | 120000 | 89000 | 125000 | 142400000 |  | -31000 | 89000 | 105000 | KKG-0212-00113 | Lavitec/ Việt Nam | Lavitec/ Việt Nam | KSNK | CÔNG TY TNHH LAVITEC SÀI GÒN | 0 |  |  | 0 |  | 0 |  | 0 | 0 | 0 |  | 0 | 0 | 0 |  |  |  | 0 | 0 |  |  |  |  | 0 | 0 | 0 |  |  | 0 | [11 empty] | DERMANIOS SCRUB CHLORHEXIDINE 4% (500ml) | 553 | II252
29 | II526 | TSH | TSH | 08429324190 TSH Elecsys cobas e 200 V2 | 0 | 0 | 1 | B | Phù hợp với máy miễn dịch e 601 hoặc tương đương | 200 tests | Hộp | 105 | 5128200 | 5120000 | 5380000 | 5384610 | 564900000 | 26410 | 260000 | 5384610 | 5923071 | KKG-0059-00940 | Roche Diagnostics GmbH, Germany | Roche Diagnostics GmbH, Germany | HÓA SINH | Công Ty TNHH Dược Phẩm Quang Dương | 0 |  |  | 0 |  | 0 |  | 0 | 0 | 0 |  | 0 | 0 | 0 |  |  |  | 0 | 0 |  |  |  |  | 0 | 0 | 0 |  |  | 0 | [11 empty] | TSH | 29 | II526
556 | II197 | Chai cấy máu kỵ khí người lớn BD BACTEC (chai nhựa) | Chai cấy máu kỵ khí người lớn | Môi trường cấy máu kỵ khí |  |  | 5 | A | Chai thủy tinh nắp nhôm có nút cao su đậy chặt, chứa 50 ml môi trường thioglycolate có chỉ thị kỵ khí và có kháng đông SPS. Thích hợp cho cấy máu kỵ khí. | Hộp/ 1 chai | Chai | 1000 | 110000 | 110000 | 55000 | 110000 | 55000000 |  | -55000 | 55000 | 69000 | KKG-0218-00151 | Nam Khoa/ Việt Nam | Nam Khoa/ Việt Nam | VI SINH | Công Ty TNHH Dịch Vụ Và Thương Mại Nam Khoa | 0 |  |  | 0 |  | 0 |  | 0 | 0 | 0 |  | 0 | 0 | 0 |  |  |  | 0 | 0 |  |  |  |  | 0 | 0 | 0 |  |  | 0 | [11 empty] | Chai cấy máu kỵ khí người lớn BD BACTEC (chai nhựa) | 556 | II197
112 | II408 | ISE INT.STAND | ISE INT.STAND | 04522320190 ISE INT.STAND G2 COBAS C/HIT | 0 | 0 | 1 | 0 | Phù hợp với máy miễn dịch e 601 hoặc tương đương | 5 x 600 mL | Hộp | 120 | 5069925 | 5060000 | 5060000 | 5069925 | 607200000 |  | 0 | 5069925 | 5855764 | KKG-0059-02114 | Roche Diagnostics GmbH, Germany | Roche Diagnostics GmbH, Germany | HÓA SINH | Công Ty TNHH Dược Phẩm Quang Dương | 0 |  |  | 0 |  | 0 |  | 0 | 0 | 0 |  | 0 | 0 | 0 |  |  |  | 0 | 0 |  |  |  |  | 0 | 0 | 0 |  |  | 0 | [11 empty] | ISE INT.STAND | 112 | II408
28 | II304 | FT3 | FT3 | 06437206190 FT3 G3 cobas e 200T | 0 | 0 | 1 | B | Phù hợp với máy miễn dịch e 601 hoặc tương đương | 200 tests | Hộp | 150 | 5128200 | 5120000 | 5380000 | 5384610 | 807000000 | 26410 | 260000 | 5384610 | 5923071 | KKG-0059-00813 | Roche Diagnostics GmbH, Germany | Roche Diagnostics GmbH, Germany | HÓA SINH | Công Ty TNHH Dược Phẩm Quang Dương | 0 |  |  | 0 |  | 0 |  | 0 | 0 | 0 |  | 0 | 20 | 0 |  |  |  | 0 | 0 |  |  |  |  | 0 | 0 | 0 |  |  | 0 | [11 empty] | FT3 | 28 | II304
559 | II383 | OPASTER'ANIOS (5L) + Test thử | Hóa chất khử khuẩn mức độ cao | MEGASEPT OPA | Dung dịch khử khuẩn mức độ cao dụng cụ y tế | N01.02.030.0808.000.0007 | 5 | C | Ortho-Phthalaldehyde 0,55% (w/w), hệ đệm pH =7-9. Hiệu quả sau thời gian ngâm tối thiểu 5 phút. Hiệu quả vi sinh (phase 2, step 2) Vi khuẩn : EN 14561 Nấm, mốc : EN 14562 Mycobacterium (Trực khuẩn lao): EN 14563 Tặng kèm test thử. |  | Can | 500 | 950000 | 950000 | 860000 | 950000 | 430000000 |  | -90000 | 860000 | 918000 | KKG-0212-00031 | Lavitec/ Việt Nam | Lavitec/ Việt Nam | KSNK | CÔNG TY TNHH LAVITEC SÀI GÒN | 0 |  |  | 0 |  | 0 |  | 0 | 0 | 0 |  | 0 | 0 | 0 |  |  |  | 0 | 0 |  |  |  |  | 0 | 0 | 0 |  |  | 0 | [11 empty] | OPASTER'ANIOS (5L) + Test thử | 559 | II383
293 | II450 | NaCL 0.9% (Nước muối sinh lý) | NaCL 0.9% (Nước muối sinh lý) |  |  |  | 6 |  | NaCL 0.9% |  | Chai | 40 | 20000 | 20000 | 20000 | 20000 | 800000 |  | 0 | [5 empty] | HUYẾT HỌC |  | 0 |  |  | 0 |  | 0 |  | 0 | 0 | 0 |  | 0 | 0 | 0 |  | 5 |  | 0 | 0 |  |  |  |  | 0 | 0 | 0 |  |  | 0 | [11 empty] | NaCL 0.9% (Nước muối sinh lý) | 293 | II450
26 | II306 | FT4 | FT4 | 07976836190 FT4 G3 Elecsys cobas e 200 | 0 | 0 | 1 | B | Phù hợp với máy miễn dịch e 601 hoặc tương đương | 200 tests | Hộp | 120 | 5128200 | 5384000 | 5650000 | 5653840.5 | 678000000 | 27731 | 266000 | 5653840.5 | 6219225 | KKG-0059-01730 | Roche Diagnostics GmbH, Germany | Roche Diagnostics GmbH, Germany | HÓA SINH | Công Ty TNHH Dược Phẩm Quang Dương | 0 |  |  | 0 |  | 0 |  | 0 | 0 | 0 |  | 0 | 24 | 0 |  |  |  | 0 | 0 |  |  |  |  | 0 | 0 | 0 |  |  | 0 | [11 empty] | FT4 | 26 | II306
562 | II247 | Phun phòng khử khuẩn Sanosil | Dung dịch phun khử khuẩn bề mặt | Sanosil S010 | Dung dịch phun sương khử khuẩn | N01.02.040.0808.000.0002 | 5 | 0 | Hoạt chất: Hydrogen peroxide 5 % (w/w), Ion Ag 0,005 % (w/w). Hiệu quả diệt khuẩn Vi khuẩn, nấm mốc : EN 13697 Mycobacterium: EN 14348 Virus: EN 14476 Bào tử: EN 13704 | 5 lít/ can | Can | 200 | 2135700 | 2130000 | 1950000 | 2135700 | 390000000 |  | -180000 | 1950000 | 1955000 | KKG-0212-00135 | Lavitec/ Việt Nam | Lavitec/ Việt Nam | KSNK | CÔNG TY TNHH LAVITEC SÀI GÒN | 0 |  |  | 0 |  | 0 |  | 0 | 0 | 0 |  | 0 | 0 | 0 |  |  |  | 0 | 0 |  |  |  |  | 0 | 0 | 0 |  |  | 0 | [11 empty] | Phun phòng khử khuẩn Sanosil | 562 | II247
220 | II334 | HEMOLYSIS & WASH SOLUTION (L) | HEMOLYSIS & WASH SOLUTION (L) |  |  |  | 3 |  | Hoặc hóa chất tương đương tương thích với Máy phân tích HbA1C tự động |  | Hộp | 200 | 4900000 | 4880000 | 4900000 | 4900000 | 980000000 |  | 20000 | [5 empty] | HÓA SINH |  | 0 |  |  | 0 |  | 0 |  | 0 | 0 | 0 |  | 20 | 0 | 0 |  |  |  | 0 | 0 |  |  |  |  | 0 | 0 | 0 |  |  | 0 | [11 empty] | HEMOLYSIS & WASH SOLUTION (L) | 220 | II334
355 | II539 | Thẻ xét nghiệm khí máu G3+ (i-Stat) | Thẻ xét nghiệm khí máu G3+ |  |  |  | 3 |  | Hóa chất chẩn đoán (IVD) dùng cho xét nghiệm nhanh tại chỗ (POCT) dùng cho Máy xét nghiệm máu cầm tay i-STAT. Bao gồm các thông số: pH, PCO2, PO2, TCO2, HCO3, BEecf, SO2. Cho kết quả xét nghiệm trong vòng 2 phút. | 25 thẻ/hộp | Hộp | 350 |  | 0 | 3600000 | 3600000 | 1260000000 | 170000 | 3600000 | [5 empty] | HÓA SINH |  | 0 |  |  | 0 |  | 0 |  | 0 | 0 | 0 |  | 0 | 0 | 0 |  |  |  | 0 | 0 |  |  |  |  | 0 | 0 | 0 |  |  | 0 | [10 empty] | còn 150 | Thẻ xét nghiệm khí máu G3+ (i-Stat) | 355 | II539
531 |  |  | Hóa chất xét nghiệm nước tiểu | Clinitek Novus pro 12 Urinalysis Cassette |  |  | 1 | B | Que thử 12 thông số : Albumin, Bilirubin, Blood, Creatinine, Color, Glucose, Ketone, Leukocyte, Nitrite, pH, Protein, Urobilinogen, Máy tự động tính thêm 4 thông số : Albumin/ Creatinine (A/C) và Protein / Creatinine (P/C), SG, Clarity. đơn vị trúng thầu chịu trách nhiệm cung cấp máy theo thầu vật tư, sinh phẩm đặt. | Hộp/ 450 test | test | 72000 |  |  | 8400 | 8400 | 604800000 |  | 8400 | 8400 | 9333.3333 | KKG-1043-00003 | Siemens Healthcare Diagnostics Inc/Mỹ | Siemens Healthcare Diagnostics Inc, Mỹ | SINH HÓA | [10 empty] | 0 | [14 empty] | 0 | [16 empty] | 531
566 | II177 | CONFIRM Synaptophysin (SP11) | CONFIRM anti-Synaptophysin (SP11) | 05479304001 CONFIRM Synaptophysin (SP11) |  |  | 1 | B | Phù hợp với máy BenchMark GX hoặc tương đương | 50 Test | Hộp | 5 | 8919225 | 8910000 | 8490000 | 8919225 | 42450000 | 8494500 | -420000 | 8494500 | 9811148 | KKG-0059-01666 | Ventana Medical Systems, Inc., USA | Ventana Medical Systems, Inc., USA | GPB | Công Ty TNHH Dược Phẩm Quang Dương | 0 |  |  | 0 |  | 0 |  | 0 | 0 | 0 |  | 0 | 0 | 0 |  |  |  | 0 | 0 |  |  |  |  | 0 | 0 | 0 |  |  | 0 | [11 empty] | CONFIRM Synaptophysin (SP11) | 566 | II177
567 | II170 | CONFIRM anti-CD56 (123C3) | Confirm anti-CD56 (123C3) | 05878519001 CONFIRM anti-CD56 (123C3) |  |  | 1 | B | Phù hợp với máy BenchMark GX hoặc tương đương | 50 Test | Hộp | 3 | 11007360 | 11000000 | 10480000 | 11007360 | 31440000 | 10483200 | -520000 | 10483200 | 12108096 | KKG-0059-01134 | Ventana Medical Systems, Inc., USA | Ventana Medical Systems, Inc., USA | GPB | Công Ty TNHH Dược Phẩm Quang Dương | 0 |  |  | 0 |  | 0 |  | 0 | 0 | 0 |  | 0 | 0 | 0 |  |  |  | 0 | 0 |  |  |  |  | 0 | 0 | 0 |  |  | 0 | [11 empty] | CONFIRM anti-CD56 (123C3) | 567 | II170
568 | II396 | AutoXT PGS DNA/RNA, kit 96pư/bộ, code: 17168-96, Intron | Hóa chất tách chiết DNA/RNA tự động | Bộ xét nghiệm IVD NK DNARNAprep – MAGBEAD kit |  |  | 5 | A | -Bộ xét nghiệm IVD NK DNARNAprep - MAGBEAD kit cung cấp một quy trình đơn giản, có thể tách chiết và tinh sạch DNA và RNA tổng số từ mẫu huyết thanh, huyết tương, mô, quệt, môi trường chuyên chở và dịch cơ thể với thể tích 200 µl. - Là một bộ thuốc thử có thể sử dụng tách chiết từ 1 đến 96 mẫu trong một lần chạy trên nhiều loại mẫu khác nhau và quy trình được tối ưu cho cả tách chiết DNA và RNA toàn phần từ mẫu thử. Phù hợp với tất cả các dòng máy tách chiết hệ mở (Kingfisher FLEX, Kingfisher DUO, Kingfisher ML, BIOER, ZIXPRESS,…) - Bao gồm các thành phần: Magbead, Lysis buffer, Wash 1, Wash 2, Wash 3, - Elution, Pro K và các vật tư nhựa kèm theo phù hợp với máy. | Bộ/ 96 mẫu | Bộ | 50 | 7152000 | 7150000 | 5500000 | 7152000 | 275000000 |  | -1650000 | 5500000 | 6700000 | KKG-0218-00195 | Nam Khoa/ Việt Nam | Nam Khoa/ Việt Nam | VI SINH | Công Ty TNHH Dịch Vụ Và Thương Mại Nam Khoa | 0 |  |  | 0 |  | 0 |  | 0 | 0 | 0 |  | 0 | 0 | 0 |  |  |  | 0 | 0 |  |  |  |  | 0 | 0 | 0 |  |  | 0 | [11 empty] | AutoXT PGS DNA/RNA, kit 96pư/bộ, code: 17168-96, Intron | 568 | II396
569 | II385 | Hóa chất rửa dụng cụ /Mild Alkaline Enzyme Cleaner | Hóa chất làm sạch và khử khuẩn dụng cụ bằng máy | MEGASEPT Z-3 FORTE | Dung dịch khử khuẩn mức độ trung bình dụng cụ y tế | N01.02.030.0808.000.0009 | 5 | B | Hóa chất làm sạch và khử khuẩn dụng cụ bằng máy - Chống ăn mòn dụng cụ - Tương thích với các dòng máy rửa dụng cụ/ máy rửa dụng cụ Belimed - Tiêu chuẩn chất lượng ISO/CE | Can/5lít | Can | 120 | 4785000 | 4780000 | 1990000 | 4785000 | 238800000 |  | -2790000 | 1995000 | 2059000 | KKG-0212-00255 | Lavitec/ Việt Nam | Lavitec/ Việt Nam | KSNK | CÔNG TY TNHH LAVITEC SÀI GÒN | 0 |  |  | 0 |  | 0 |  | 0 | 0 | 0 |  | 0 | 0 | 0 |  |  |  | 0 | 0 |  |  |  |  | 0 | 0 | 0 |  |  | 0 | [11 empty] | Hóa chất rửa dụng cụ /Mild Alkaline Enzyme Cleaner | 569 | II385
8 | II463 | PCT BRAHMS | PCT BRAHMS | 08828644190 PCT BRAHMS ELECSYS E 100 V2 | 0 | 0 | 1 | 0 | Phù hợp với máy miễn dịch e 601 hoặc tương đương | 100 test | Hộp | 60 | 18648000 | 18640000 | 19580000 | 19580400 | 1174800000 |  | 940000 | 19580400 | 21538440 | KKG-0059-01007 | Roche Diagnostics GmbH, Germany | Roche Diagnostics GmbH, Germany | HÓA SINH | Công Ty TNHH Dược Phẩm Quang Dương | 0 |  |  | 0 |  | 0 |  | 0 | 0 | 0 |  | 0 | 0 | 0 |  |  |  | 0 | 0 |  |  |  |  | 0 | 0 | 0 |  |  | 0 | [11 empty] | PCT BRAHMS | 8 | II463
6 | II472 | Pro BNP | Pro BNP | 08836736190 PROBNP G2 ELECSYS E 100 V2 | 0 | 0 | 1 | C | Phù hợp với máy miễn dịch e 601 hoặc tương đương | 100 tests | Hộp | 50 | 24360000 | 24360000 | 25570000 | 25578000 | 1278500000 |  | 1210000 | 25578000 | 28135800 | KKG-0059-01000 | Roche Diagnostics GmbH, Germany | Roche Diagnostics GmbH, Germany | HÓA SINH | Công Ty TNHH Dược Phẩm Quang Dương | 0 |  |  | 0 |  | 0 |  | 0 | 0 | 0 |  | 0 | 0 | 0 |  |  |  | 0 | 0 |  |  |  |  | 0 | 0 | 0 |  |  | 0 | [11 empty] | Pro BNP | 6 | II472
275 | II407 | ISE Fluid Pack Na, K, Cl, Ca, pH | ISE Fluid Pack Na, K, Cl, Ca, pH |  |  |  | 3 |  | Hoặc hóa chất tương đương tương thích với Máy điện giải tự động AFT |  | Hộp | 0 | 10102300 | 10100000 | 10100000 | 10102300 | 0 |  | 0 | [5 empty] | HÓA SINH |  | 0 |  |  | 0 |  | 0 |  | 0 | 0 | 0 |  | 0 | 0 | 0 |  |  |  | 0 | 0 |  |  |  |  | 0 | 0 | 0 |  |  | 0 | [11 empty] | ISE Fluid Pack Na, K, Cl, Ca, pH | 275 | II407
5 | II399 | hs TnT | hs TnT | 08469717190 TroponinT hs Elec 200 V2 | 0 | 0 | 1 | C | Phù hợp với máy miễn dịch e 601 hoặc tương đương | 200 tests | Hộp | 105 | 8400000 | 8400000 | 9680000 | 9680000 | 1016400000 |  | 1280000 | 9680000 | 10164000 | KKG-0059-00943 | Roche Diagnostics GmbH, Germany | Roche Diagnostics GmbH, Germany | HÓA SINH | Công Ty TNHH Dược Phẩm Quang Dương | 0 |  |  | 0 |  | 0 |  | 0 | 0 | 0 |  | 0 | 3 | 0 |  |  |  | 0 | 0 |  |  |  |  | 0 | 0 | 0 |  |  | 0 | [11 empty] | hs TnT | 5 | II399
|  | CFAS PAC | CFAS PAC |  |  |  | 1 |  | Phù hợp với máy sinh hóa c 501 hoặc tương đương | 3 x 1 mL | Hộp | 1 | 2650000 | 2650000 | 2650000 | 2650000 | 2650000 | [7 empty] | HÓA SINH | [41 empty] | CFAS PAC
|  | ANIOSAFE MANUCLEAR NPC HF | Xà phòng thường trong rửa tay thường quy | ALFASEPT CLEANSER 2 | Dung dịch rửa tay sát khuẩn | N01.02.010.0808.000.0009 | 5 | Không áp dụng | Hoạt chất: Chlorhexidine digluconate 2,0 % (w/w). Hệ dưỡng ẩm: Glycerine, PEG-7 Glyceryl Cocoate. Chất hoạt động bề mặt: Lauryl amine oxide, Cocamidopropylbetaine (CAB), Decyl glucoside... Chất khóa ion nước cứng: EDTA Disodium. Chất làm đặc, hương liệu. |  | Lít | 1000 | 1000 | 1000 | 110990 | 130200 | 110990000 | 110000 |  | 130200 | 153200 | KKG-0212-00112 | Lavitec/ Việt Nam | Lavitec/ Việt Nam | KSNK | CÔNG TY TNHH LAVITEC SÀI GÒN | [40 empty] | ANIOSAFE MANUCLEAR NPC HF
Gói 1 | I646 | Que thử phân tích nước tiểu (10 parameters) | Que thử phân tích nước tiểu (10 thông số) | Que thử phân tích nước tiểu (10 parameters) | Que thử phân tích nước tiểu (10 parameters) |  | 4 | B | • Sản phẩm được Bộ Y tế cấp phép sử dụng. • Que thử nước tiểu dùng để định tính và bán định lượng 10 thông số, kết quả có thể đọc bằng mắt thường hoặc trên máy phân tích bán tự động | Hộp/100 test | Hộp | 800 |  | 800 | 240000 | 241500 | 192000000 | 240000 |  | 241500 | 241500 | KKG-0101215869-00024 | Acon Biotech/ Trung Quốc | Acon Biotech/ Trung Quốc | HÓA SINH | CÔNG TY CP VTYT HỒNG THIỆN MỸ | [11 empty] | 90 | 100 | 35 | 12 | 12 | [24 empty] | Que thử phân tích nước tiểu (10 parameters) | Gói 1 | I646
|  | TTF-1 (SP141) PAB | TTF-1 (SP141) PAB |  |  |  | 1 |  | Phù hợp với máy BenchMark GX hoặc tương đương | 50 tests | Hộp | 5 | 6899550 | 34497750 | [52 empty] | TTF-1 (SP141) PAB
|  | BLUING REAGENT | BLUING REAGENT |  |  |  | 1 |  | Phù hợp với máy BenchMark GX hoặc tương đương | 250 test | Hộp | 25 | 2363550 | 59088750 | [52 empty] | BLUING REAGENT

## Goi 2 dò (hidden)
SỞ Y TẾ THÀNH PHỐ HỒ CHÍ MINH | [9 empty] | CỘNG HÒA XÃ HỘI CHỦ NGHĨA VIỆT NAM
BỆNH VIỆN THÀNH PHỐ THỦ ĐỨC | [9 empty] | Độc lập - Tự do - Hạnh phúc
Thành phố Hồ Chí Minh, ngày 22 tháng 04 năm 2022
DANH MỤC GÓI THẦU SỐ 2: MUA SẮM HÓA CHẤT, SINH PHẨM NĂM 2022
ĐVT: Đồng
STT | TÊN MỜI THẦU | PHÂN NHÓM THEO TT14 | TTBYT (A,B,C, D) | TÍNH NĂNG KỸ THUẬT | QUY CÁCH | ĐVT | Ton kho | 2020 | khoa de xua | SL MỜI THẦU | GIÁ MỜI THẦU | THÀNH TIỀN | Bảo đảm dự thầu (VND) | Doanh thu (VND) | Hợp đồng tương tự (VND) | 2020
1 | Hóa chất làm sạch và khử khuẩn dụng cụ | 4 |  | Hóa chất làm sạch và khử khuẩn dụng cụ - Thích hợp với nước cứng, ngăn hình thành màng biofilm. - Tác dụng: Diệt vi khuẩn, diệt các chủng vi khuẩn đa kháng tốt hơn nếu có thể diệt được vi rút Sars-cov-2 - Tiêu chuẩn chất lượng ISO/CE | 5 Lít/can | Can |  |  |  | 120 | 1360000 | 163200000 | 1632000 | 244800000 | 114240000 | 36
2 | Dầu bôi trơn dụng cụ dạng nhỏ giọt, dung tích 50ml |  |  | Dầu bôi trơn, bảo dưỡng dụng cụ phẩu thuật -Thành phần: 40-45% butane, 10% penate, có khả năng thẩm thấu trong nước, không gây kích ứng da người bệnh nhân -Thể tích 50ml dạng nhỏ giọt -Tương thích các dụng cụ được tiệt khuẩn hơi nước nhiệt độ cao ( nhiệt độ khoảng 134 độ ở điều kiện áp suất khoảng 1.2pa) tiêu chuẩn ISO/CE/FDA | 50ml | Chai |  |  |  | 20 | 290000 | 5800000 | 58000 | 8700000 | 4060000 | #N/A
3 | REACTION CELL C501 | 1 | A | Phù hợp với máy sinh hóa c 501 hoặc tương đương | 24 pieces (3 sets) | Hộp |  |  |  | 12 | 26920000 | 323040000 | 3230400 | 484560000 | 226128000 | #N/A
4 | hs TnT | 1 | C | Phù hợp với máy miễn dịch e 601 hoặc tương đương | 200 tests | Hộp |  |  |  | 105 | 9680000 | 1016400000 | 10164000 | 1524600000 | 711480000 | 21
5 | Pro BNP | 1 | C | Phù hợp với máy miễn dịch e 601 hoặc tương đương | 100 tests | Hộp |  |  |  | 50 | 25570000 | 1278500000 | 12785000 | 1917750000 | 894950000 | #N/A
6 | PCT BRAHMS | 1 | 0 | Phù hợp với máy miễn dịch e 601 hoặc tương đương | 100 test | Hộp |  |  |  | 60 | 25570000 | 1534200000 | 15342000 | 2301300000 | 1073940000 | 5
7 | Hóa chất định lượng HCV theo PCR | 5 | A | Bộ xét nghiệm realtime RTqPCR một bước phát hiện và định lượng HCV trong các mẫu thử khác nhau từ người Cung cấp tất cả các thành phần đủ để làm xét nghiệm trên 50 mẫu thử bao gồm các chứng và mẫu 1/ Dành cho khuếch đại nucleic acid: - 125µl x 7 ống RT-qPCR HCV mix gồm Mồi và taqman probe đặc hiệu cho HCV (FAM) và cho chứng nội (HEX hay JOE), dNTP, trong đệm RT-PCR - 9 dây low profile white PCR tubes gồm dây 8 tube, kèm dây 8 nắp 2/ Dành cho chứng và chuẩn: - 300µl x 6 ống HCV C[+] đông khô làm chuẩn gồm Mẫu huyết thanh HCV[+] biết rõ số lượng IU - 300µl x 2 ống HCVDNA S1 gồm Plasmid chèn HCVDNA, được cung cấp ở nồng độ 105/20µl để làm chuẩn 1 - 300µl x 2 ống HCVDNA S2 gồm Plasmid chèn HCVDNA, được cung cấp ở nồng độ 104/20µl để làm chuẩn 2 - 300µl x 2 ống HCVDNA S3 gồm Plasmid chèn HCVDNA, được cung cấp ở nồng độ 103/20µl để làm chuẩn 3 - 300µl x 2 ống HCVRNA-IC gồm RNA phiên mã từ plasmid chèn HCVDNA chứng nội tại, ở độ pha loãng 10X LOD - 1000µl x 1 ống Chứng [-] gồm Huyết tương người bình thường 3/ Dành cho tách chiết nucleic acid từ bệnh phẩm: Trọn bộ ly trích phù hợp trên 50 mẫu thử | Bộ/ 50 mẫu | Bộ |  |  |  | 20 | 15200000 | 304000000 | 3040000 | 456000000 | 212800000 | 30
8 | A-CCP | 1 | B | Phù hợp với máy miễn dịch e 601 hoặc tương đương | 100 Test | Hộp |  |  |  | 10 | 14680000 | 146800000 | 1468000 | 220200000 | 102760000 | #N/A
9 | CA 15-3 | 1 | C | Phù hợp với máy miễn dịch e 601 hoặc tương đương | 100 Test | Hộp |  |  |  | 5 | 7700000 | 38500000 | 385000 | 57750000 | 26950000
10 | CYFRA 21-1 | 1 | C | Phù hợp với máy miễn dịch e 601 hoặc tương đương | 100 Test | Hộp |  |  |  | 5 | 6110000 | 30550000 | 305500 | 45825000 | 21385000 | #N/A
11 | 8-Well Strips with clear flat cap strips hoặc tương đương | 6 |  | Dãy 8 ống PCR 0.2ml với dãy nắp Ống đựng chất lỏng gùng chạy phản ứng nhân gen | 125 cái /hộp | Hộp |  |  |  | 10 | 4800000 | 48000000 | 480000 | 72000000 | 33600000
12 | CA 125 | 1 | C | Phù hợp với máy miễn dịch e 601 hoặc tương đương | 100 Test | Hộp |  |  |  | 21 | 7700000 | 161700000 | 1617000 | 242550000 | 113190000 | 2
13 | CA 19-9 | 1 | C | Phù hợp với máy miễn dịch e 601 hoặc tương đương | 100 Test | Hộp |  |  |  | 6 | 7700000 | 46200000 | 462000 | 69300000 | 32340000 | 1
14 | B2MG | 1 | B | Phù hợp với máy sinh hóa c 501 hoặc tương đương | 140 Test | Hộp |  |  |  | 24 | 7180000 | 172320000 | 1723200 | 258480000 | 120624000 | 10
15 | hóa chất định lượng HBV theo PCR | 5 | A | Bộ xét nghiệm qPCR sử dụng taqman probe để phát hiện và định lượng HBV trong các mẫu thử khác nhau Cung cấp tất cả các thành phần đủ để làm xét nghiệm trên 50 mẫu thử bao gồm chứng, các chuẩn và mẫu bao gồm: 1/ Dành cho khuếch đại nucleic acid: - 125µl x 9 ống HBV TQPCR Mix gồm Mồi 1 & 2, MgCl2, Tris HCl, KCl, taq polymerase, dNTP, UNG, dUTP, TQ probe (FAM và HEX hay JOE) - 9 dây low profile white PCR tubes gồm dây 8 tube, kèm dây 8 nắp 2/ Dành cho chứng và chuẩn: - 300µl x 2 ống HBVDNA-IC gồm DNA phiên mã từ plasmid chèn HBVDNA chứng nội tại, ở độ pha loãng 10X LOD - 300µl x 2 ống HBVDNA S1 gồm Plasmid chèn HBVDNA, được cung cấp ở nồng độ Sx 105/5µl để làm chuẩn 1 - 300µl x 2 ống HBVDNA S2 gồm Plasmid chèn HBVDNA, được cung cấp ở nồng độ Sx 104/5µl để làm chuẩn 2 - 300µl x 2 ống HBVDNA S3 gồm Plasmid chèn HBVDNA, được cung cấp ở nồng độ Sx 103/5µl để làm chuẩn 3 3/ Dành cho tách chiết nucleic acid từ bệnh phẩm: Trọn bộ ly trích phù hợp trên 50 mẫu thử | bộ/50 mẫu | Bộ |  |  |  | 120 | 5500000 | 660000000 | 6600000 | 990000000 | 462000000
16 | Thuốc nhuộm vi khuẩn Crystal Violet | 5 | A | Thành phần của thuốc nhuộm Gram: Crystal Violet Thực hiện nhuộm soi xét nghiệm vi sinh vật từ mẫu nuôi cấy hoặc mẫu bệnh phẩm theo phương pháp nhuộm Gram. | Chai /500ml | Chai |  |  |  | 68 | 520000 | 35360000 | 353600 | 53040000 | 24752000
17 | Dung dịch EA-50 | 5 | A | Màu nhuộm bào tương sáng. Có thể điều chỉnh cường độ màu; dùng cho nhuộm tế bào âm đạo, cổ tử cung, tiền liệt tuyến và các dịch tiết cơ thể khác. | 2x250ml/Hộp | Hộp |  |  |  | 20 | 950000 | 19000000 | 190000 | 28500000 | 13300000
18 | FREE PSA | 1 | C | Phù hợp với máy miễn dịch e 601 hoặc tương đương | 100 test | Hộp |  |  |  | 7 | 6110000 | 42770000 | 427700 | 64155000 | 29939000 | #N/A
19 | PSA TOTAL | 1 | 0 | Phù hợp với máy miễn dịch e 601 hoặc tương đương | 100 tests | Hộp |  |  |  | 25 | 6110000 | 152750000 | 1527500 | 229125000 | 106925000 | #N/A
20 | Testosterone II | 1 | 0 | Phù hợp với máy sinh hóa c 501 hoặc tương đương | 100 Test | Hộp |  |  |  | 6 | 3960000 | 23760000 | 237600 | 35640000 | 16632000 | #N/A
21 | FT4 | 1 | B | Phù hợp với máy miễn dịch e 601 hoặc tương đương | 200 tests | Hộp |  |  |  | 120 | 5650000 | 678000000 | 6780000 | 1017000000 | 474600000 | 22
22 | PTH | 1 | B | Phù hợp với máy miễn dịch e 601 hoặc tương đương | 100 tests | Hộp |  |  |  | 8 | 5500000 | 44000000 | 440000 | 66000000 | 30800000 | #N/A
23 | FT3 | 1 | B | Phù hợp với máy miễn dịch e 601 hoặc tương đương | 200 tests | Hộp |  |  |  | 150 | 5380000 | 807000000 | 8070000 | 1210500000 | 564900000 | 13
24 | TSH | 1 | B | Phù hợp với máy miễn dịch e 601 hoặc tương đương | 200 tests | Hộp |  |  |  | 105 | 5380000 | 564900000 | 5649000 | 847350000 | 395430000 | 36
25 | A-TPO | 1 | B | Phù hợp với máy miễn dịch e 601 hoặc tương đương | 100 Test | Hộp |  |  |  | 6 | 5380000 | 32280000 | 322800 | 48420000 | 22596000 | #N/A
26 | Preciset TDM 1 | 1 | 0 | Phù hợp với máy sinh hóa c 501 hoặc tương đương | A-F:1x5ml, Dil:1x10ml | Hộp |  |  |  | 6 | 4930000 | 29580000 | 295800 | 44370000 | 20706000 | #N/A
27 | VANC3 | 1 | B | Phù hợp với máy sinh hóa c 501 hoặc tương đương | 100 test | Hộp |  |  |  | 15 | 4650000 | 69750000 | 697500 | 104625000 | 48825000 | #N/A
28 | UNIVERSAL DILUENT | 1 | A | Phù hợp với máy miễn dịch e 601 hoặc tương đương | 2 x 36 ml | Hộp |  |  |  | 72 | 4560000 | 328320000 | 3283200 | 492480000 | 229824000
29 | CEA | 1 | C | Phù hợp với máy miễn dịch e 601 hoặc tương đương | 100 Test | Hộp |  |  |  | 30 | 4400000 | 132000000 | 1320000 | 198000000 | 92400000 | 2
30 | FERRITIN | 1 | B | Phù hợp với máy miễn dịch e 601 hoặc tương đương | 100 tests | Hộp |  |  |  | 80 | 4400000 | 352000000 | 3520000 | 528000000 | 246400000 | 8
31 | PRECISET RF | 1 | B | Phù hợp với máy sinh hóa c 501 hoặc tương đương | 5 x 1 ml | Hộp |  |  |  | 6 | 4190000 | 25140000 | 251400 | 37710000 | 17598000 | #N/A
32 | HCG BETA | 1 | C | Phù hợp với máy miễn dịch e 601 hoặc tương đương | 100 test | Hộp |  |  |  | 71 | 4030000 | 286130000 | 2861300 | 429195000 | 200291000 | 8
33 | AFP | 1 | C | Phù hợp với máy miễn dịch e 601 hoặc tương đương | 100 tests | Hộp |  |  |  | 52 | 3960000 | 205920000 | 2059200 | 308880000 | 144144000 | 25
34 | CORTISOL | 1 | B | Phù hợp với máy miễn dịch e 601 hoặc tương đương | 100 test | Hộp |  |  |  | 63 | 3960000 | 249480000 | 2494800 | 374220000 | 174636000 | 41
35 | ACTIVATOR | 1 | A | Phù hợp với máy sinh hóa c 501 hoặc tương đương | 9 x 12 mL | Hộp |  |  |  | 5 | 3680000 | 18400000 | 184000 | 27600000 | 12880000 | #N/A
36 | C3C | 1 | B | Phù hợp với máy sinh hóa c 501 hoặc tương đương | 100 Test | Hộp |  |  |  | 12 | 2930000 | 35160000 | 351600 | 52740000 | 24612000 | 10
37 | C4 | 1 | B | Phù hợp với máy sinh hóa c 501 hoặc tương đương | 100 Test | Hộp |  |  |  | 12 | 2930000 | 35160000 | 351600 | 52740000 | 24612000 | 10
38 | MICROALBUMIN | 1 | B | Phù hợp với máy sinh hóa c 501 hoặc tương đương | 100 tests | Hộp |  |  |  | 13 | 2930000 | 38090000 | 380900 | 57135000 | 26663000 | 26
39 | ANTI HBS | 1 | C | Đảm bảo chạy tương thích cho Máy Cobas/Roche | 100 Test | Hộp |  |  |  | 28 | 2690000 | 75320000 | 753200 | 112980000 | 52724000 | 5
40 | PreciControl TUMOR MARKER | 1 | C | Phù hợp với máy miễn dịch e 601 hoặc tương đương | 4 x 3 ml | Hộp |  |  |  | 1 | 2690000 | 2690000 | 26900 | 4035000 | 1883000 | #N/A
41 | ALCOHOL | 1 | 0 | Phù hợp với máy sinh hóa c 501 hoặc tương đương | 100 Test | Hộp |  |  |  | 48 | 2560000 | 122880000 | 1228800 | 184320000 | 86016000
42 | D-DI2 | 1 | B | Phù hợp với máy sinh hóa c 501 hoặc tương đương | 100 Test | Hộp |  |  |  | 72 | 2400000 | 172800000 | 1728000 | 259200000 | 120960000 | #N/A
43 | ANTI TPO CALSET | 1 | B | Phù hợp với máy miễn dịch e 601 hoặc tương đương | 4x1.5mL | Hộp |  |  |  | 6 | 2200000 | 13200000 | 132000 | 19800000 | 9240000 | #N/A
44 | Calibrator B2-Microglobulin | 1 | B | Phù hợp với máy sinh hóa c 501 hoặc tương đương | 2 x 1 mL | Hộp |  |  |  | 12 | 2090000 | 25080000 | 250800 | 37620000 | 17556000 | #N/A
45 | CFAS PROTEIN U | 1 | B | Phù hợp với máy sinh hóa c 501 hoặc tương đương | 5 x 1 mL | Hộp |  |  |  | 5 | 2050000 | 10250000 | 102500 | 15375000 | 7175000
46 | TRSF2 | 1 | B | Phù hợp với máy sinh hóa c 501 hoặc tương đương | 100 tests | Hộp |  |  |  | 48 | 2000000 | 96000000 | 960000 | 144000000 | 67200000 | #N/A
47 | ALERE DETERMINE HIV 1/2 | 3 |  | Sinh phẩm nằm trong khuyến cáo phương cách xét nghiệm chẩn đoán HIV quốc gia của Viện vệ sinh dịch tễ Trung Ương Độ dặc hiệu ≥ 99,75%, Cho kết quả nhanh trong vòng 15 phút | 100 test/bộ | Test |  |  |  | 15000 | 38000 | 570000000 | 5700000 | 855000000 | 399000000
48 | ALT (SGPT) - UV | 3 |  | hoặc hóa chất tương đương phù hợp với máy sinh hóa tự động |  | Hộp |  |  |  | 40 | 1480000 | 59200000 | 592000 | 88800000 | 41440000 | 70
49 | CYFRA 21-1 CALSET | 1 | C | Phù hợp với máy miễn dịch e 601 hoặc tương đương | 4 x 1.0 mL | Hộp |  |  |  | 6 | 1830000 | 10980000 | 109800 | 16470000 | 7686000 | #N/A
50 | Anti - D | 6 | D | * Sản phẩm phân loại D, có giấy phép lưu hành do Bộ Y tế cấp, có phiếu tiếp nhận hồ sơ công bố đủ điều kiện mua bán TTBYT B,C,D. * Sử dụng phương pháp ngưng kết hệ ABO để định nhóm máu. * Dung dịch không màu. * Anti D được tạo ra từ hỗn hợp kháng thể đơn dòng Anti D IgM và IgG của người. | 10 ml/lọ | Lọ |  |  |  | 491 | 160000 | 78560000 | 785600 | 117840000 | 54992000
51 | D-Dimer Gen.2 Calibrator Set | 1 | B | Phù hợp với máy miễn dịch e 601 hoặc tương đương | 6 x 0.5 mL | Hộp |  |  |  | 12 | 1680000 | 20160000 | 201600 | 30240000 | 14112000 | #N/A | 132000
52 | RF | 1 | B | Phù hợp với máy sinh hóa c 501 hoặc tương đương | 100 tests | Hộp |  |  |  | 15 | 1600000 | 24000000 | 240000 | 36000000 | 16800000
53 | Anti E- Cadherin (36) | 1 |  | Phù hợp với máy BenchMark GX hoặc tương đương | 250 test | Hộp |  |  |  | 2 | 8940000 | 17880000 | 178800 | 26820000 | 12516000 | 1
54 | PROBE WASH M | 1 | 0 | Phù hợp với máy miễn dịch e 601 hoặc tương đương | 12x70 ml | Hộp |  |  |  | 8 | 1640000 | 13120000 | 131200 | 19680000 | 9184000 | 1
55 | Anti human globulin | 5 |  | Anti human globulin 10ml | 10ml | Lọ |  |  |  | 60 | 280000 | 16800000 | 168000 | 25200000 | 11760000 | 5
56 | CORTISOL CALSET | 1 | B | Phù hợp với máy miễn dịch e 601 hoặc tương đương | 4 x 1ml | Hộp |  |  |  | 4 | 1460000 | 5840000 | 58400 | 8760000 | 4088000 | 2
57 | SAMPLE CUP | 1 | A | Phù hợp với máy miễn dịch e 601 hoặc tương đương | 5000 cups | Hộp |  |  |  | 4 | 1600000 | 6400000 | 64000 | 9600000 | 4480000
58 | PROCELL M | 1 | 0 | Phù hợp với máy miễn dịch e 601 hoặc tương đương | 2x2 L | Hộp |  |  |  | 108 | 1600000 | 172800000 | 1728000 | 259200000 | 120960000 | #N/A
59 | CFAS PROTEINS | 1 | B | Phù hợp với máy sinh hóa c 501 hoặc tương đương | 5 x 1 mL | Hộp |  |  |  | 4 | 1370000 | 5480000 | 54800 | 8220000 | 3836000 | #N/A
60 | CA 15-3 CALSET | 1 | C | Phù hợp với máy miễn dịch e 601 hoặc tương đương | 4 x 1.0 mL | Hộp |  |  |  | 1 | 1460000 | 1460000 | 14600 | 2190000 | 1022000 | #N/A
61 | CA 19-9 CALSET | 1 | C | Phù hợp với máy miễn dịch e 601 hoặc tương đương | 4 x 1.0 mL | Hộp |  |  |  | 1 | 1460000 | 1460000 | 14600 | 2190000 | 1022000 | #N/A
62 | Precicontrol Universal | 1 | C | Phù hợp với máy miễn dịch e 601 hoặc tương đương | 4x3ml | Hộp |  |  |  | 6 | 1460000 | 8760000 | 87600 | 13140000 | 6132000 | #N/A
63 | CA 125 CALSET | 1 | C | Phù hợp với máy miễn dịch e 601 hoặc tương đương | 4 x 1.0 mL | Hộp |  |  |  | 1 | 1460000 | 1460000 | 14600 | 2190000 | 1022000
64 | AFP CALSET | 1 | C | Phù hợp với máy miễn dịch e 601 hoặc tương đương | 4 x 1.0 mL | Hộp |  |  |  | 3 | 1220000 | 3660000 | 36600 | 5490000 | 2562000 | 1
65 | CEA CALSET | 1 | C | Phù hợp với máy miễn dịch e 601 hoặc tương đương | 4 x 1.0 mL | Hộp |  |  |  | 5 | 1220000 | 6100000 | 61000 | 9150000 | 4270000 | #N/A
66 | Bari sulfat | 5 |  | Thành phần bari sulfat dùng trong chụp X – quang thực quản, dạ dày, ruột. | 140gam | Gói |  |  |  | 100 | 25000 | 2500000 | 25000 | 3750000 | 1750000
67 | BCB (thuốc nhuộm hồng cầu lưới) 500ml | 3 |  | Chai 500 ml |  | Chai |  |  |  | 1 | 4900000 | 4900000 | 49000 | 7350000 | 3430000 | #N/A
68 | FERRITIN CALSET | 1 | B | Phù hợp với máy miễn dịch e 601 hoặc tương đương | 4 x 1 ml | Hộp |  |  |  | 8 | 1220000 | 9760000 | 97600 | 14640000 | 6832000 | 1
69 | FREE PSA CALSET | 1 | C | Phù hợp với máy miễn dịch e 601 hoặc tương đương | 4 x 1.0 mL | Hộp |  |  |  | 4 | 1220000 | 4880000 | 48800 | 7320000 | 3416000 | #N/A
70 | FT3 III CALSET | 1 | B | Phù hợp với máy miễn dịch e 601 hoặc tương đương | 4 x 1 ml | Hộp |  |  |  | 14 | 1220000 | 17080000 | 170800 | 25620000 | 11956000 | #N/A
71 | FT4 CALSET | 1 | B | Phù hợp với máy miễn dịch e 601 hoặc tương đương | 4 x 1.0 mL | Hộp |  |  |  | 15 | 1220000 | 18300000 | 183000 | 27450000 | 12810000 | 1
72 | HCG BETA CALSET | 1 | C | Phù hợp với máy miễn dịch e 601 hoặc tương đương | 4 x 1 ml | Hộp |  |  |  | 8 | 1220000 | 9760000 | 97600 | 14640000 | 6832000 | #N/A
73 | Bộ đo độ đục chuẩn | 5 |  | Bộ độ đục chuẩn máy định danh tự động Gồm 4 ống chuẩn với độ đục lần lượt là 0,25; 0,50; 1,0; 4,0 dùng để hiệu chuẩn máy đo độ đục Bảo quản: 2 - 25ºC Đóng gói: Hộp/1 bộ Tiêu chuẩn chất lượng: ISO 13485 |  | Bộ |  |  |  | 1 | 14060000 | 14060000 | 140600 | 21090000 | 9842000
74 | Bộ xét nghiệm Gnathoselisa (giun đầu gai) | 3 |  | Kit ứng dụng kỹ thuật ELISA để phát hiện kháng thể thuộc lớp IgG kháng giun đầu gai (Gnathostoma spinigerum) trong mẫu huyết thanh người. | 96 test/hộp | Hộp |  |  |  | 12 | 6000000 | 72000000 | 720000 | 108000000 | 50400000
75 | TOTAL PSA CALSET | 1 | C | Phù hợp với máy miễn dịch e 601 hoặc tương đương | 4 x 1.0 mL | Hộp |  |  |  | 5 | 1220000 | 6100000 | 61000 | 9150000 | 4270000 | #N/A
76 | TSH CALSET | 1 | B | Phù hợp với máy miễn dịch e 601 hoặc tương đương | 4x1.3 ml | Hộp |  |  |  | 8 | 1220000 | 9760000 | 97600 | 14640000 | 6832000 | 2
77 | PROBNP CALSET | 1 | C | Phù hợp với máy miễn dịch e 601 hoặc tương đương | 4 x 1 ml | Hộp |  |  |  | 10 | 1320000 | 13200000 | 132000 | 19800000 | 9240000 | #N/A
78 | PRECLEAN M | 1 | 0 | Phù hợp với máy miễn dịch e 601 hoặc tương đương | 5 x 600 ml | Hộp |  |  |  | 100 | 1270000 | 127000000 | 1270000 | 190500000 | 88900000 | 13
79 | Dung dịch khử khuẩn bề mặt dạng xịt | 5 | 0 | Dung dịch khử khuẩn bề mặt dạng xịt Thành phần: chưa cồn 70% đến 90%/ clo Đặc tính: Không mùi/mùi dễ chịu, không gây kích ứng da -Tiêu chuẩn chất lượng ISO/CE | Chai 750ml | Chai |  |  |  | 5000 | 90000 | 450000000 | 4500000 | 675000000 | 315000000 | 1199
80 | PTH CALSET | 1 | B | Phù hợp với máy miễn dịch e 601 hoặc tương đương | 4 x 1ml | Hộp |  |  |  | 2 | 1220000 | 2440000 | 24400 | 3660000 | 1708000 | #N/A
81 | hs TnT CALSET | 1 | C | Phù hợp với máy miễn dịch e 601 hoặc tương đương | 4 x 1ml | Hộp |  |  |  | 14 | 1100000 | 15400000 | 154000 | 23100000 | 10780000 | 1
82 | Calcium chloride 0.025m | 3 |  | Chạy tương thích với máy Máy Thrombolyzer XRC |  | Lọ |  |  |  | 175 | 210000 | 36750000 | 367500 | 55125000 | 25725000 | 22
83 | Canh trường định danh | 5 |  | id broth |  | Ống |  |  |  | 2800 | 21000 | 58800000 | 588000 | 88200000 | 41160000
84 | Canh trường làm kháng sinh đồ | 5 |  | ast broth |  | Ống |  |  |  | 3000 | 25000 | 75000000 | 750000 | 112500000 | 52500000
85 | Card sàng lọc và xác định kháng thể hệ nhóm máu ABO, Phản ứng hòa hợp trong môi trường nước muối | 3 |  | Hộp 600 test/100 Cassette/ Hộp. Máy Ortho Vision |  | Hộp |  |  |  | 3 | 37680000 | 113040000 | 1130400 | 169560000 | 79128000
86 | Card xác định nhóm máu 1 phương pháp | 3 |  | Hộp 200 test/100 Cassette/ Hộp. Máy Ortho Vision |  | Hộp |  |  |  | 50 | 12510000 | 625500000 | 6255000 | 938250000 | 437850000
87 | Card xác định nhóm máu 2 phương pháp | 3 |  | Hộp 100 test/100 Cassette/ Hộp. Máy Ortho Vision |  | Hộp |  |  |  | 130 | 5950000 | 773500000 | 7735000 | 1160250000 | 541450000
88 | Card xác định phản ứng hòa hợp, Coombs | 3 |  | Hộp 600 test/100 Cassette/ Hộp. Máy Ortho Vision |  | Hộp |  |  |  | 43 | 7480000 | 321640000 | 3216400 | 482460000 | 225148000
89 | Card xét nghiệm CD4 | 3 |  | Hoặc tương đương tương thích với máy Pima |  | Test |  |  |  | 2100 | 290000 | 609000000 | 6090000 | 913500000 | 426300000
90 | PreciControl Troponin | 1 | C | Phù hợp với máy miễn dịch e 601 hoặc tương đương | 4 x 2 ml | Hộp |  |  |  | 4 | 880000 | 3520000 | 35200 | 5280000 | 2464000 | #N/A
91 | Anti - AB | 6 | D | * Sản phẩm phân loại D, có giấy phép lưu hành do Bộ Y tế cấp, có phiếu tiếp nhận hồ sơ công bố đủ điều kiện mua bán TTBYT B,C,D. * Sử dụng phương pháp ngưng kết hệ ABO để định nhóm máu. * Dung dịch không màu. * Anti AB phát hiện kháng nguyên A và kháng nguyên B trong Hồng cầu. Kháng thể B, kháng thể A trong huyết tương. | 10 ml/lọ | Lọ |  |  |  | 631 | 120000 | 75720000 | 757200 | 113580000 | 53004000
92 | Hóa chất kiểm chức mức 1 cho xét nghiệm Ammonia, Ethanol và CO2 | 1 | B | Phù hợp với máy sinh hóa c 501 | 3x5mL | Hộp |  |  |  | 1 | 2030000 | 2030000 | 20300 | 3045000 | 1421000
93 | Hóa chất kiểm chức mức 2 cho xét nghiệm Ammonia, Ethanol và CO2 | 1 | B | Phù hợp với máy sinh hóa c 501 | 3x5mL | Hộp |  |  |  | 1 | 2030000 | 2030000 | 20300 | 3045000 | 1421000
94 | Chất kiểm chứng mức bất thường cao dùng cho các XN trên máy phân tích đông máu | 1 | C | Hóa chất dùng để kiểm chuẩn cho XN đông máu như PT,APTT, Hepatocomplex ở dải đo bất thường cao Dạng Bột khô. Thời gian ổn định ≥ 24 giờ với XN PT,APTT | 10x1mL | Hộp |  |  |  | 16 | 2900000 | 46400000 | 464000 | 69600000 | 32480000
95 | Anti - A | 6 | D | * Sản phẩm phân loại D, có giấy phép lưu hành do Bộ Y tế cấp, có phiếu tiếp nhận hồ sơ công bố đủ điều kiện mua bán TTBYT B,C,D. * Sử dụng phương pháp ngưng kết hệ ABO để định nhóm máu. * Dung dịch màu xanh nhạt. * Anti A phát hiện Kháng nguyên A trong Hồng cầu và phát hiện Kháng thể B trong huyết tương. | 10 ml/lọ | Lọ |  |  |  | 631 | 100000 | 63100000 | 631000 | 94650000 | 44170000
96 | Clean Solution (16x15ml) | 3 |  | Dạng dung dịch, không màu, mùi đặc trưng Dùng để rửa kim hút mẫu máy đông máu, tránh gây nhiễm chéo Hóa chất chưa mở nắp đạt ổn định đến hết hạn sử dụng Hóa chất mở nắp đạt ổn định trong 6 ngày đặt trên máy Thể tích: 15 ml/ lọ Dùng tương thích cho máy Máy Thrombolyzer XRC | hộp (16 x 15 ml) | Hộp |  |  |  | 35 | 2500000 | 87500000 | 875000 | 131250000 | 61250000 | #N/A
97 | CLEANAC 3 AS DETERGENT | 3 |  | Dùng để rửa đường dịch trong trường hợp đặc biệt Trạng thái vật lí: chất lỏng Màu: vàng nhạt Mùi: nhẹ Độ pH: 10 đến 13 Tính tan: tan trong nước Thành phần: Dung dịch Natri hypoclorit Hóa chất rửa máy tương thích Máy MEK 6510K/3700K | Can 5 L | Can |  |  |  | 51 | 3320000 | 169320000 | 1693200 | 253980000 | 118524000 | 18
98 | CLEANAC AS DETERGENT | 3 |  | Dùng để rửa đường dịch Trạng thái vật lí: chất lỏng Màu: xanh lá Mùi: nhẹ Độ pH: 7,7 đến 8,3 Tính tan: tan trong nước Thành phần: Polyoxyethylene nonylphenyl ether 0,05%, Ethylen glycol monophenyl ether 0,33% Hóa chất rửa máy tương thích Máy MEK 6510K/3700K | Can 5 L | Thùng |  |  |  | 59 | 3320000 | 195880000 | 1958800 | 293820000 | 137116000 | 53
99 | Anti - B | 6 | D | * Sản phẩm phân loại D, có giấy phép lưu hành do Bộ Y tế cấp, có phiếu tiếp nhận hồ sơ công bố đủ điều kiện mua bán TTBYT B,C,D. * Sử dụng phương pháp ngưng kết hệ ABO để định nhóm máu. * Dung dịch màu vàng. * Anti B phát hiện Kháng nguyên B trong Hồng cầu và phát hiện Kháng thể A trong huyết tương. | 10 ml/lọ | Lọ |  |  |  | 736 | 100000 | 73600000 | 736000 | 110400000 | 51520000
100 | Thanh nhựa định danh trực khuẩn Gram ( - ), dễ mọc - IDS 14GNR | 6 | A | Bộ định danh IDS 14GNR là một hệ thống gồm 14 thử nghiệm sinh hoá dùng để định danh trực khuẩn Gram âm, dễ mọc | Bộ/ 20 mẫu | Bộ |  |  |  | 52 | 500000 | 26000000 | 260000 | 39000000 | 18200000
101 | ASSAY TIP/CUP | 1 | A | Phù hợp với máy miễn dịch e 601 hoặc tương đương | 48 x 2 x 84 tips/cups and 8 waste liners | Hộp |  |  |  | 60 | 6450000 | 387000000 | 3870000 | 580500000 | 270900000 | 31
102 | ISE INT.STAND | 1 | 0 | Phù hợp với máy miễn dịch e 601 hoặc tương đương | 5 x 600 mL | Hộp |  |  |  | 120 | 5060000 | 607200000 | 6072000 | 910800000 | 425040000 | 7
103 | TTF-1 (SP141) PAB | 1 | B | Phù hợp với máy BenchMark GX hoặc tương đương | 50 tests | Hộp |  |  |  | 5 | 6890000 | 34450000 | 344500 | 51675000 | 24115000 | 2
104 | LDLC3 | 1 | B | Phù hợp với máy sinh hóa c 501 hoặc tương đương | 200 test | Hộp |  |  |  | 120 | 3050000 | 366000000 | 3660000 | 549000000 | 256200000 | #N/A
105 | CHOL | 1 | B | Phù hợp với máy sinh hóa c 501 hoặc tương đương | 400 tests | Hộp |  |  |  | 23 | 690000 | 15870000 | 158700 | 23805000 | 11109000
106 | IRON | 1 | 0 | Phù hợp với máy sinh hóa c 501 hoặc tương đương | 200 tests | Hộp |  |  |  | 72 | 880000 | 63360000 | 633600 | 95040000 | 44352000 | 14
107 | ultraView Universal DAB Detection Kit | 1 | B | Phù hợp với máy BenchMark GX hoặc tương đương | 250 test | Hộp |  |  |  | 20 | 25540000 | 510800000 | 5108000 | 766200000 | 357560000 | 2
108 | CONFIRM ANTI-ER (SP1) | 1 | B | Phù hợp với máy BenchMark GX hoặc tương đương | 50 Test | Hộp |  |  |  | 10 | 7740000 | 77400000 | 774000 | 116100000 | 54180000 | 2
109 | CONFIRM Anti-Vimentin (V9) Primary Antib | 1 | B | Phù hợp với máy BenchMark GX hoặc tương đương | 50 Test | Hộp |  |  |  | 10 | 7230000 | 72300000 | 723000 | 108450000 | 50610000 | 1
110 | GLUCOSE | 1 | B | Phù hợp với máy sinh hóa c 501 hoặc tương đương | 800 tests | Hộp |  |  |  | 120 | 1390000 | 166800000 | 1668000 | 250200000 | 116760000 | 45
111 | Advance Quality Rapid Anti - HIV 1/2 test | 6 | D | Rapid Anti-HIV Test Định tính phát hiện kháng thể kháng vi rút HIV trong huyết thanh, huyết tương hoặc máu toàn phần của người | 40 test/hộp | Test |  |  |  | 1000 | 19000 | 19000000 | 190000 | 28500000 | 13300000 | #N/A
112 | Cồn 70 độ | 5 |  | Cồn 70 độ y tế Loại cồn: Cồn trắng, nống độ cồn 70% Tiêu chuẩn: Sử dụng trong ngành y tế Tính năng: Vô trùng bề mặt, diệt khuẩn, vi trùng, vi rút, tiệt trùng đến 99% Quy cách đóng gói: Can 30 lít | 30 lít/Can | Lít |  |  |  | 3030 | 29000 | 87870000 | 878700 | 131805000 | 61509000 | 2520
113 | Cồn propanol bảo dưỡng máy hàng tuần | 6 |  | 0 |  | Hộp |  |  |  | 35 | 700000 | 24500000 | 245000 | 36750000 | 17150000
114 | CREATININE | 1 | B | Hóa chất dùng cho xét nghiệm Creatinine Phù hợp với máy phân tích sinh hóa tự động | 4x125ml | Hộp |  |  |  | 41 | 890000 | 36490000 | 364900 | 54735000 | 25543000 | 25
115 | Anti-Keratin, Pan (AE1/AE3 & PCK26) PAB | 1 | B | Phù hợp với máy BenchMark GX hoặc tương đương | 50 test | Hộp |  |  |  | 5 | 6590000 | 32950000 | 329500 | 49425000 | 23065000 | 2
116 | Môi trường Mueller Hinton Blood | 5 | A | Môi trường đổ sẵn trên đĩa petri Ф 90mm. Môi trường thực hiện kháng sinh đồ Streptococcus | Hộp/ 10 đĩa | Đĩa |  |  |  | 1000 | 20000 | 20000000 | 200000 | 30000000 | 14000000
117 | Cysticercosis Ag ELISA(Kit xét nghiệm Sán dải heo và ấu trùng Sán dải heo ) | 3 |  | Hóa chất xét nghiệm sử dụng nguyên lý tương tác miễn dịch và Enzyme gắn với khối kháng nguyên-kháng thể để phát hiện sự hiện diện của một chất trong dung dịch. Dùng để xét nghiệm nhiễm sán dãi heo, ấu trùng gạo | 96 test/hộp | Hộp |  |  |  | 12 | 5200000 | 62400000 | 624000 | 93600000 | 43680000
118 | BILT | 1 | B | Phù hợp với máy sinh hóa c 501 hoặc tương đương | 250 Test | Hộp |  |  |  | 48 | 400000 | 19200000 | 192000 | 28800000 | 13440000 | 68
119 | CONFIRM Cytokeratin7 | 1 | B | Phù hợp với máy BenchMark GX hoặc tương đương | 50 Test | Hộp |  |  |  | 5 | 11810000 | 59050000 | 590500 | 88575000 | 41335000 | 2
120 | Chai nuôi cấy máu dành cho trẻ dưới 12kg bằng nhựa chứa hạt Polymeric | 1 |  | Chai cấy máu tự động dành cho trẻ dưới môi trường được sử dụng với hệ thống phát hiện vi sinh vật trong quy trình định tính nhằm tăng khả năng tìm thấy và phát hiện vi sinh vật hiếu khí, kỵ khí tùy tiện (vi khuẩn và nấm) trong máu. (dùng cho bệnh nhân trẻ em) - Áp dụng kỹ thuật so màu (colormetric measurement), phát hiện sự thay đổi màu của môi trường (Liquid Emulsion Sensor) xảy ra do CO2 tạo ra từ sự phát triển vi sinh vật. - Chai môi trường BacT/ALERT PF Plus dùng một lần chứa 30 ml môi trường và 1,6g hạt polymer hấp phụ - Thành phần môi trường gồm: casein peptone (1,0% w/v), Dịch chiết nấm men (0,45% w/v), soybean peptone (0,3% w/v), meat peptone (0,1% w/v), Sodium polyanethol sulfonate (SPS) (0,083% w/v), menadione (0,00005% w/v), hemin (0,0005% w/v), L-cysteine (0,03% w/v), pyruvic axit (0,1% w/v), pyridoxine HCl (0,001% w/v), nicotinic axit (0,0002% w/v), pantothenic axit (0,0002% w/v), thiamine HCl (0,0001% w/v) và các hợp chất khác như: Amino acid và cơ chất carbonhydrate trong nước tinh khiết. Các chai chứa N2, O2 và CO2 khí quyển trong điều kiện chân không - Chai môi trường sẵn sàng sử dụng ngay. Bảo quản chai môi trường thẳng đứng tránh ánh sáng ở nhiệt độ phòng (15-30°C ). Hạn sử dụng được in trên mỗi chai. Không sử dụng chai môi trường quá hạn sử dụng Tiêu chuẩn chất lượng: ISO 9001/ ISO 13485/ CE, FDA. | 100chai/hộp | Chai |  |  |  | 500 | 110000 | 55000000 | 550000 | 82500000 | 38500000
121 | Chai nuôi cấy máu hiếu khí bằng nhựa chứa hạt Polymeric | 1 |  | Chai cấy máu hiếu khí tự động chứa môi trường được sử dụng cùng với hệ thống phát hiện vi khuẩn trong qui trình để tăng cường phục hồi và phát hiện các vi sinh vật hiếu khí từ máu và các dịch vô khuẩn khác trong cơ thể. Áp dụng kỹ thuật so màu (colormetric measurement), phát hiện sự thay đổi màu của môi trường (Liquid Emulsion Sensor) xảy ra do CO2 tạo ra từ sự phát triển vi sinh vật. -Chai môi trường BacT/ALERT FA Plus dùng một lần chứa 30 ml môi trường và 1,6g hạt polymer hấp phụ -Thành phần môi trường gồm: casein peptone (1,0% w/v), cao nấm men (0,45% w/v), soybean peptone (0,3% w/v), meat peptone (0,1% w/v), natri polyanetholesulfonate (SPS) (0,083% w/v), menadione (0,00005% w/v), hemin (0,0005% w/v), L-cysteine (0,03% w/v), pyruvic axit (0,1% w/v), pyridoxine HCl (0,001% w/v), nicotinic axit (0,0002% w/v), pantothenic axit (0,0002% w/v), thiamine HCl (0,0001% w/v) và hỗn hợp các axit amin và cơ chất carbonhydrate trong nước tinh khiết. Các chai chứa N2, O2 và CO2 khí quyển trong điều kiện chân không -Chai môi trường sẵn sàng sử dụng ngay. Bảo quản chai môi trường thẳng đứng tránh ánh sáng ở nhiệt độ phòng (15-30°C). Hạn sử dụng được in trên mỗi chai. Không sử dụng chai môi trường quá hạn sử dụng. Tiêu chuẩn chất lượng: ISO 9001/ ISO 13485/ CE, FDA | 100chai/hộp | Chai |  |  |  | 1000 | 110000 | 110000000 | 1100000 | 165000000 | 77000000
122 | Chất bảo quản nước tiểu | 6 |  | Chất bảo quản mẫu nước tiều |  | Chai |  |  |  | 10 | 1660000 | 16600000 | 166000 | 24900000 | 11620000 | 13
123 | CONFIRM anti-CD3 (2GV6) | 1 | B | Phù hợp với máy BenchMark GX hoặc tương đương | 50 Test | Hộp |  |  |  | 5 | 8280000 | 41400000 | 414000 | 62100000 | 28980000 | 1
124 | anti-p40 (BC28) Mouse Monoclonal PAB | 1 | B | Phù hợp với máy BenchMark GX hoặc tương đương | 50 test | Hộp |  |  |  | 5 | 8110000 | 40550000 | 405500 | 60825000 | 28385000 | 2
125 | CELL MARQUE, PLAP | 1 | B | Phù hợp với máy BenchMark GX hoặc tương đương | 50 Test | Hộp |  |  |  | 2 | 8110000 | 16220000 | 162200 | 24330000 | 11354000
126 | Reaction Buffer Concentrate (10X) | 1 | A | Phù hợp với máy BenchMark GX hoặc tương đương | 2L | Bình |  |  |  | 20 | 2220000 | 44400000 | 444000 | 66600000 | 31080000 | #N/A
127 | HDLC4 | 1 | B | Phù hợp với máy sinh hóa c 501 hoặc tương đương | 350 test | Hộp |  |  |  | 132 | 3550000 | 468600000 | 4686000 | 702900000 | 328020000 | #N/A
128 | NH3L2 | 1 | B | Phù hợp với máy sinh hóa c 501 hoặc tương đương | 150 tests | Hộp |  |  |  | 10 | 2280000 | 22800000 | 228000 | 34200000 | 15960000 | #N/A
129 | ALTL | 1 | B | Phù hợp với máy sinh hóa c 501 hoặc tương đương | 500 tests | Hộp |  |  |  | 150 | 1350000 | 202500000 | 2025000 | 303750000 | 141750000 | 185
130 | ASTL | 1 | B | Phù hợp với máy sinh hóa c 501 hoặc tương đương | 500 Test | Hộp |  |  |  | 125 | 1350000 | 168750000 | 1687500 | 253125000 | 118125000 | 53
131 | CLEANCELL M | 1 | A | Phù hợp với máy miễn dịch e 601 hoặc tương đương | 2 x 2 L | Hộp |  |  |  | 181 | 1900000 | 343900000 | 3439000 | 515850000 | 240730000 | #N/A
132 | ISE STANDARD HIGH | 1 | B | Phù hợp với máy miễn dịch e 601 hoặc tương đương | 10x3ml | Hộp |  |  |  | 15 | 320000 | 4800000 | 48000 | 7200000 | 3360000 | 1
133 | ISE STANDARD LOW | 1 | B | Phù hợp với máy miễn dịch e 601 hoặc tương đương | 10x3ml | Hộp |  |  |  | 75 | 320000 | 24000000 | 240000 | 36000000 | 16800000 | #N/A
134 | HALOGEN LAMP |  | 0 | Phù hợp với máy sinh hóa c 501 hoặc tương đương | 1 pc | Hộp |  |  |  | 3 | 7320000 | 21960000 | 219600 | 32940000 | 15372000
135 | AMYL | 1 | B | Phù hợp với máy sinh hóa c 501 hoặc tương đương | 300 Test | Hộp |  |  |  | 12 | 1900000 | 22800000 | 228000 | 34200000 | 15960000 | 23
136 | Daily cleaning solution kit | 3 |  | Hoặc hóa chất tương đương tương thích với Máy khí máu tự động |  | Hộp |  |  |  | 15 | 1880000 | 28200000 | 282000 | 42300000 | 19740000 | #N/A
137 | CONFIRM anti-Melanosome (HMB45) Mouse M | 1 | B | Phù hợp với máy BenchMark GX hoặc tương đương | 50 Test | Hộp |  |  |  | 2 | 7020000 | 14040000 | 140400 | 21060000 | 9828000 | #N/A
138 | LACT | 1 | B | Phù hợp với máy miễn dịch e 601 hoặc tương đương | 100 tests | Hộp |  |  |  | 190 | 630000 | 119700000 | 1197000 | 179550000 | 83790000 | 8
139 | DOG-1 (SP31) PAB | 1 | B | Phù hợp với máy BenchMark GX hoặc tương đương | 50 test | Hộp |  |  |  | 5 | 9130000 | 45650000 | 456500 | 68475000 | 31955000 | #N/A
140 | LC Multiplex RNA Virus Master.200 |  | 0 | Chứa Enzyme, dNTPs, dùng cho phản ứng realtime PCR | 200 test | Hộp |  |  |  | 1 | 9950000 | 9950000 | 99500 | 14925000 | 6965000 | #N/A
141 | Test chẩn chẩn đoán nhanh 04 chất gây nghiện trong nước tiểu | 5 |  | Phát hiện định tính nhóm các chất gây nghiện trong nước tiểu. Ngưỡng phát hiện: + Morphine: 300 ng/ml + MDMA: 500 ng/ml + Methamphetamine: 500 ng/ml + THC: 50 ng/ml Độ nhạy: 99,8%. Độ đặc hiệu: 99,6% Bảo quản nhiệt độ: 8-30 độ C. Hạn dùng: 24 tháng, kể từ ngày sản xuất Tiêu chuẩn chất lượng: ISO 13485:2016 Có chứng nhận chất lượng COA từ nhà sản xuất. |  | Test |  |  |  | 6000 | 53000 | 318000000 | 3180000 | 477000000 | 222600000
142 | Môi trường Thạch nâu (CAXV) | 5 | A | Môi trường đổ sẵn trên đĩa petri Ф 90mm. Môi trường nuôi cấy không chọn lọc được dùng phân lập vi khuẩn khó mọc | Hộp/ 10 đĩa | Đĩa |  |  |  | 500 | 25000 | 12500000 | 125000 | 18750000 | 8750000
143 | Dung dịch bảo quản mẫu HPV | 3 |  | Thành phần : Phosphate Buffered Saline 1 gói pha tương đương 1 lít nước | 10 gói/hộp | Gói |  |  |  | 20 | 270000 | 5400000 | 54000 | 8100000 | 3780000 | #N/A
144 | Dung dịch BSA bảo dưỡng máy hằng ngày | 3 |  | 12 x 5 ml/Hộp. Máy Ortho Vision |  | Hộp |  |  |  | 60 | 4000000 | 240000000 | 2400000 | 360000000 | 168000000
145 | Thạch TCBS | 5 | A | Môi trường đổ sẵn trên đĩa petri Ф 90mm. Môi trường nuôi cấy chọn lọc phân biệt được dùng phân lập chọn lọc Vibrio. Phân biệt khả năng lên men sucrose | Hộp/ 10 đĩa | Đĩa |  |  |  | 20 | 25000 | 500000 | 5000 | 750000 | 350000
146 | Dung dịch đệm rửa máy điện di | 1 |  | Dung dịch đệm rửa máy. Tương thích với máy điện di mao quản tự đông. Thành phần gồm Maintenance Buffer. | 500ml | Hộp |  |  |  | 35 | 6500000 | 227500000 | 2275000 | 341250000 | 159250000 | 6
147 | CRP | 1 | B | Phù hợp với máy sinh hóa c 501 hoặc tương đương | 250 Test | Hộp |  |  |  | 96 | 4120000 | 395520000 | 3955200 | 593280000 | 276864000
148 | Dung dịch ly giải sử dụng cho máy phân tích huyết học tự động 18 thông số | 3 |  | tương thích với Máy phân tích huyết học tự động | 5 lít/ thùng | Thùng |  |  |  | 4 | 3650000 | 14600000 | 146000 | 21900000 | 10220000
149 | Dung dịch ly giải sử dụng cho máy phân tích huyết học tự động 22 thông số | 3 |  | tương thích với Máy phân tích huyết học tự động | 5 lít/ thùng | Thùng |  |  |  | 56 | 1710000 | 95760000 | 957600 | 143640000 | 67032000 | 107
150 | dung dịch NaOH 0,1N bảo dưỡng máy hàng ngày | 6 |  | 0 |  | Hộp |  |  |  | 35 | 930000 | 32550000 | 325500 | 48825000 | 22785000
151 | Dung dịch OG-6 | 1 |  | Nhuộm keratin trong tế bào, màu nhuộm sáng, bắt màu nhanh | Hộp/ 4 chai x 473 ml | Chai |  |  |  | 20 | 690000 | 13800000 | 138000 | 20700000 | 9660000
152 | CD138 (B-A38) | 1 | B | Phù hợp với máy BenchMark GX hoặc tương đương | 50 Test | Hộp |  |  |  | 5 | 7530000 | 37650000 | 376500 | 56475000 | 26355000 | #N/A
153 | Synaptophysin (MRQ-40) PAB | 1 | B | Phù hợp với máy BenchMark GX hoặc tương đương | 50 test | Hộp |  |  |  | 5 | 8490000 | 42450000 | 424500 | 63675000 | 29715000 | 1
154 | TPUC3 | 1 | B | Phù hợp với máy sinh hóa c 501 hoặc tương đương | 150 tests | Hộp |  |  |  | 12 | 1330000 | 15960000 | 159600 | 23940000 | 11172000 | #N/A
155 | TP2 | 1 | B | Phù hợp với máy sinh hóa c 501 hoặc tương đương | 300 tests | Hộp |  |  |  | 45 | 520000 | 23400000 | 234000 | 35100000 | 16380000 | #N/A
156 | Dung dịch rửa máy điện di | 1 |  | Dung dịch đệm dùng để pha loãng mẫu. Tương thích với máy điện di mao quản tự đông. Thành phần gồm Storage Buffer. | 500ml | Hộp |  |  |  | 35 | 6500000 | 227500000 | 2275000 | 341250000 | 159250000 | 6
157 | CFAS | 1 | B | Phù hợp với máy sinh hóa c 501 hoặc tương đương | 12 x 3 mL | Hộp |  |  |  | 4 | 1520000 | 6080000 | 60800 | 9120000 | 4256000 | #N/A
158 | UREAL | 1 | 0 | Phù hợp với máy sinh hóa c 501 hoặc tương đương | 500 tests | Hộp |  |  |  | 55 | 1520000 | 83600000 | 836000 | 125400000 | 58520000 | 11
159 | GGT | 1 | B | Phù hợp với máy sinh hóa c 501 hoặc tương đương | 400 tests | Hộp |  |  |  | 44 | 900000 | 39600000 | 396000 | 59400000 | 27720000 | 29
160 | VENTANA anti-CD10 | 1 | B | Phù hợp với máy BenchMark GX hoặc tương đương | 50 test | Hộp |  |  |  | 5 | 14030000 | 70150000 | 701500 | 105225000 | 49105000 | 1
161 | Dung dịch tăng cường phản ứng hòa hợp,Coombs | 3 |  | 3x10 ml/ hộp. Máy Ortho Vision |  | Hộp |  |  |  | 26 | 1250000 | 32500000 | 325000 | 48750000 | 22750000
162 | Đĩa elisa 96 giếng đáy phẳng | 3 |  | Tổng thể tích: 323μl (tính theo toán học). Thể tích làm việc: 40 - 280μl thành phần là hợp chất Polypropylene trong suốt, không có kim loại nặng, không có các loại enzyme phân hủy DNA, RNA, không có DNA người và không có chất gây sốt |  | Hộp |  |  |  | 70 | 65000 | 4550000 | 45500 | 6825000 | 3185000
163 | Đĩa elisa 96 giếng đáy tròn | 3 |  | Tổng thể tích: 323μl (tính theo toán học). Thể tích làm việc: 40 - 280μl thành phần là hợp chất Polypropylene trong suốt, không có kim loại nặng, không có các loại enzyme phân hủy DNA, RNA, không có DNA người và không có chất gây sốt |  | Hộp |  |  |  | 70 | 53000 | 3710000 | 37100 | 5565000 | 2597000
164 | TRIGL | 1 | B | Phù hợp với máy sinh hóa c 501 hoặc tương đương | 250 tests | Hộp |  |  |  | 160 | 720000 | 115200000 | 1152000 | 172800000 | 80640000
165 | CREATININE | 1 | B | Phù hợp với máy sinh hóa c 501 hoặc tương đương | 700 tests | Hộp |  |  |  | 180 | 1220000 | 219600000 | 2196000 | 329400000 | 153720000 | 25
166 | BLUING REAGENT | 1 | A | Phù hợp với máy BenchMark GX hoặc tương đương | 250 Test | Hộp |  |  |  | 25 | 2360000 | 59000000 | 590000 | 88500000 | 41300000 | 6
167 | LDHI2 | 1 | B | Phù hợp với máy sinh hóa c 501 hoặc tương đương | 300 tests | Hộp |  |  |  | 60 | 810000 | 48600000 | 486000 | 72900000 | 34020000 | #N/A
168 | UA2 | 1 | B | Phù hợp với máy sinh hóa c 501 hoặc tương đương | 400 tests | Hộp |  |  |  | 36 | 810000 | 29160000 | 291600 | 43740000 | 20412000 | #N/A
169 | ALP2L | 1 | B | Phù hợp với máy sinh hóa c 501 hoặc tương đương | 400 tests | Hộp |  |  |  | 4 | 1140000 | 4560000 | 45600 | 6840000 | 3192000 | #N/A
170 | Chất kiểm chứng mức bình thường dùng cho các XN trên máy phân tích đông máu | 1 | C | Hóa chất dùng để kiểm chuẩn cho XN đông máu như PT,APTT, TT,Fibrinogen, các loại yếu tố, yếu tố Von Willebrand, Antithrombin, Plasminogen, Plasmin Inhibitor, Protein S, Protein C, Hepatocomplex ở dải đo bình thường Dạng Bột khô. Thời gian ổn định ≥ 24 giờ với XN PT,APTT,Fibrinogen,TT | 10x1mL | Hộp |  |  |  | 16 | 2480000 | 39680000 | 396800 | 59520000 | 27776000
171 | Định lượng LDL - C (Low density lipoprotein Cholesterol) | 3 | B | Hóa chất dùng cho xét nghiệm LDL-Cholesterol ; dải đo: 0.26-10.3 mmol/L ; phương pháp: Enzymatic colour . Thành phần: Cholesterol esterase 3,7 IU/mL; Cholesterol oxidase 3,7 IU/mL; 4-aminoantipyrine 0,8 mmol/L; | 4x51.3ml+4x17.1ml | Hộp |  |  |  | 12 | 23440000 | 281280000 | 2812800 | 421920000 | 196896000 | 11
172 | CA | 1 | B | Phù hợp với máy sinh hóa c 501 hoặc tương đương | 300 Test | Hộp |  |  |  | 24 | 630000 | 15120000 | 151200 | 22680000 | 10584000
173 | CONFIRM ANTI-KI-67 (30-9) | 1 | B | Phù hợp với máy BenchMark GX hoặc tương đương | 50 Test | Hộp |  |  |  | 10 | 9230000 | 92300000 | 923000 | 138450000 | 64610000
174 | CONFIRM ANTI-PR (1E2) | 1 | B | Phù hợp với máy BenchMark GX hoặc tương đương | 50 Test | Hộp |  |  |  | 10 | 12790000 | 127900000 | 1279000 | 191850000 | 89530000 | 2
175 | ALK (D5F3) | 1 | C | Phù hợp với máy BenchMark GX hoặc tương đương | 50 Test | Hộp |  |  |  | 2 | 19550000 | 39100000 | 391000 | 58650000 | 27370000 | #N/A
176 | CONFIRM anti-S100 (4C4.9) | 1 | B | Phù hợp với máy BenchMark GX hoặc tương đương | 50 Test | Hộp |  |  |  | 5 | 6530000 | 32650000 | 326500 | 48975000 | 22855000 | 1
177 | Ventana anti-Her2/Neu (4B5) Rabbit Mono | 1 | C | Phù hợp với máy BenchMark GX hoặc tương đương | 50 tests | Hộp |  |  |  | 10 | 19550000 | 195500000 | 1955000 | 293250000 | 136850000 | 1
178 | CFAS LIPIDS | 1 | B | Phù hợp với máy sinh hóa c 501 hoặc tương đương | 3 x 1 mL | Hộp |  |  |  | 4 | 1160000 | 4640000 | 46400 | 6960000 | 3248000 | #N/A
179 | EGB REAGENT MODULE | 3 |  | Medica | 0 | Hộp |  |  |  | 48 | 6800000 | 326400000 | 3264000 | 489600000 | 228480000 | #N/A
180 | Eosin bột | 1 |  | Quy cách: 35.6gm/lọ (1 bộ gồm 6 lọ), Cách pha: 1lọ Eosin 35.6 gm + 1 lít nước cất = 1 lít Eosin, Dùng trong quá trình nhuộm tế bào. | Hộp/ 6 lọ | Hộp |  |  |  | 4 | 5690000 | 22760000 | 227600 | 34140000 | 15932000
181 | Dung dịch sát khuẩn tay nhanh | 5 | 0 | Hoạt chất: Ethanol 73,5% (w/w), Isopropanol 2,5% (w/w), Chlorhexidine digluconate 0,5% (w/w). Hệ dưỡng ẩm: Glycerine, Caprylic triglyceride, Isopropyl myristate, Olive Oil PEG-7 Esters… Chất tạo màu, hương liệu. |  | Chai |  |  |  | 15000 | 63000 | 945000000 | 9450000 | 1417500000 | 661500000 | 6960
182 | Đĩa thạch chứa MT nuôi cấy vi khuẩn (MC 90) | 5 | A | Môi trường đổ sẵn trên đĩa petri Ф 90mm. Môi trường nuôi cấy chọn lọc phân biệt được dùng phân lập chọn lọc trực khuẩn Gram âm, dễ mọc. Phân biệt khả năng lên men lactose | Hộp/ 10 đĩa | Đĩa |  |  |  | 2600 | 14000 | 36400000 | 364000 | 54600000 | 25480000
183 | Môi trường Mueller Hinton | 5 | A | Môi trường đổ sẵn trên đĩa petri Ф 90mm. Môi trường thực hiện kháng sinh đồ vi khuẩn dễ mọc | Hộp/ 10 đĩa | Đĩa |  |  |  | 2600 | 14000 | 36400000 | 364000 | 54600000 | 25480000
184 | FILTER ELEMENT G11 | 3 |  | Tosoh | 0 | Hộp |  |  |  | 12 | 8170000 | 98040000 | 980400 | 147060000 | 68628000 | #N/A
185 | Filter Element G8 (5 pieces) | 3 |  | * Filter Element G8 được sản xuất cho máy Tosoh-HLC 723G8 | Gói/5 cái | Gói |  |  |  | 1 | 6610000 | 6610000 | 66100 | 9915000 | 4627000
186 | ISE REFERELECTROLYTE | 1 | 0 | Phù hợp với máy miễn dịch e 601 hoặc tương đương | 5 x 300 ml | Hộp |  |  |  | 36 | 3110000 | 111960000 | 1119600 | 167940000 | 78372000 | 4
187 | PreciControl ClinChem Multi 1 | 1 | C | Phù hợp với máy sinh hóa c 501 hoặc tương đương | 4x5ml | Hộp |  |  |  | 8 | 2030000 | 16240000 | 162400 | 24360000 | 11368000 | #N/A
188 | PreciControl ClinChem Multi 2 | 1 | B | Phù hợp với máy sinh hóa c 501 hoặc tương đương | 4x5ml | Hộp |  |  |  | 8 | 2030000 | 16240000 | 162400 | 24360000 | 11368000 | #N/A
189 | G11 Variant Elution Buffer No1-S | 3 |  | Tosoh | 0 | Hộp |  |  |  | 110 | 4900000 | 539000000 | 5390000 | 808500000 | 377300000 | #N/A
190 | G11 Variant Elution Buffer No2-S | 3 |  | Tosoh | 0 | Hộp |  |  |  | 90 | 4900000 | 441000000 | 4410000 | 661500000 | 308700000 | #N/A
191 | G11 Variant Elution Buffer No3-S | 3 |  | Tosoh | 0 | Hộp |  |  |  | 84 | 4900000 | 411600000 | 4116000 | 617400000 | 288120000 | #N/A
192 | G8 Variant Elution Buffer HSi No.1(S) | 3 |  | * Hóa chất G8 Variant Elution Buffer HSi được sản xuất cho máy Tosoh HLC-723G8, dựa trên Phương pháp sắc kí lỏng cao áp. * Hóa chất G8 Variant Elution Buffer HSi được sử dụng trong chẩn đoán trong ống nghiệm, sử dụng cho đo lường Hemoglobin A1c (HbA1c) trong mẫu máu toàn phần hoặc pha loãng | Hộp/800 ml | Hộp |  |  |  | 20 | 4900000 | 98000000 | 980000 | 147000000 | 68600000
193 | G8 Variant Elution Buffer HSi No.2(S) | 3 |  | * Hóa chất G8 Variant Elution Buffer HSi được sản xuất cho máy Tosoh HLC-723G8, dựa trên Phương pháp sắc kí lỏng cao áp. * Hóa chất G8 Variant Elution Buffer HSi được sử dụng trong chẩn đoán trong ống nghiệm, sử dụng cho đo lường Hemoglobin A1c (HbA1c) trong mẫu máu toàn phần hoặc pha loãng | Hộp/800 ml | Hộp |  |  |  | 15 | 4900000 | 73500000 | 735000 | 110250000 | 51450000
194 | G8 Variant Elution Buffer HSi No.3(S) | 3 |  | * Hóa chất G8 Variant Elution Buffer HSi được sản xuất cho máy Tosoh HLC-723G8, dựa trên Phương pháp sắc kí lỏng cao áp. * Hóa chất G8 Variant Elution Buffer HSi được sử dụng trong chẩn đoán trong ống nghiệm, sử dụng cho đo lường Hemoglobin A1c (HbA1c) trong mẫu máu toàn phần hoặc pha loãng | Hộp/800 ml | Hộp |  |  |  | 15 | 4900000 | 73500000 | 735000 | 110250000 | 51450000
195 | Gel siêu âm | 5 |  | Gel siêu âm giúp tạo môi trường thu nhận tín hiệu siêu âm - Thành phần: Nước, Propylene glycol, Hydroxyl ethyl cellulose, glycerin, sodium benzoate - Đặc tính: tan trong nước, trong suốt, đồng nhất, không mùi, không chứa chất ăn mòn, không mùi, không chứa muối - Độ pH: 6.5 ± 0.75 - Tiêu chuẩn chất lượng: ISO | Can/ 5 lít | Can |  |  |  | 1198 | 100000 | 119800000 | 1198000 | 179700000 | 83860000
196 | Albumin | 1 | B | Phù hợp với máy sinh hóa c 501 hoặc tương đương | 300 tests | Hộp |  |  |  | 24 | 270000 | 6480000 | 64800 | 9720000 | 4536000 | 27
197 | Glucose | 3 |  | Hoặc hóa chất tương đương tương thích với Máy phân tích sinh hóa tự động urit 8021A |  | Hộp |  |  |  | 34 | 1400000 | 47600000 | 476000 | 71400000 | 33320000 | 45
198 | Glypican-3 (1G12) Pab | 3 |  | Phù hợp với máy BenchMark GX hoặc tương đương | 50 tests | Hộp |  |  |  | 2 | 10500000 | 21000000 | 210000 | 31500000 | 14700000
199 | Giấy thấm máu gót chân | 3 |  | 100% bột bông nguyên chất đảm bảo độ dày đồng nhất, độ thấm hút tốt và độ tinh sạch. Mỗi vòng tròn chứa 75 đến 80μl máu |  | Tờ |  |  |  | 345 | 53000 | 18285000 | 182850 | 27427500 | 12799500
200 | Giếng pha loãng hồng cầu | 4 |  | 16 x 180 pcs. Máy Ortho Vision |  | Hộp |  |  |  | 60 | 1300000 | 78000000 | 780000 | 117000000 | 54600000
201 | Hematoxylin | 1 | A | Phù hợp với máy BenchMark GX hoặc tương đương | 250 test | Hộp |  |  |  | 25 | 3470000 | 86750000 | 867500 | 130125000 | 60725000 | 6
202 | HDL Cholesterol, direct | 3 |  | Hoặc hóa chất tương đương tương thích với Máy phân tích sinh hóa tự động urit 8021A |  | Hộp |  |  |  | 66 | 3340000 | 220440000 | 2204400 | 330660000 | 154308000 | 20
203 | Hematoxylin bột | 1 |  | Quy cách: Part A 53.6gm, Part B 46.8gm (1 bộgồm 12 lọ), Cáchpha: Part A + Part B + 1 Lítnướccất = 1 lít Hematoxylin, dùng trong quá trình nhuộm tế bào. | Hộp/12 lọ | Hộp |  |  |  | 10 | 5690000 | 56900000 | 569000 | 85350000 | 39830000
204 | Bile Esucline Argar | 5 | A | Lọ thủy tinh có nắp vặn chặt chứa 3ml môi trường. Dùng để phát hiện khả năng thủy giải esculin của vi khuẩn với sự hiện diện của bile để phân biệt Group D streptococcus với các nhóm streptococcus khác. | Hộp/ 10 lọ | Lọ |  |  |  | 10 | 6900 | 69000 | 690 | 103500 | 48300 | #N/A
205 | Môi trường dung nạp NaCl 6.5% | 5 | A | Lọ thủy tinh có nắp vặn chặt chứa 3ml môi trường. Dùng để phát hiện khả năng dung nạp 6.5% sodium chloride của vi khuẩn để phân biệt Enterococcus với non – Enterococcus. Dùng tương thích với máy M50 hoặc tương đương | Hộp / 10 lọ | Lọ |  |  |  | 130 | 6900 | 897000 | 8970 | 1345500 | 627900 | #N/A
206 | HEMOLYSIS & WASH SOLUTION (L) | 3 |  | Hoặc hóa chất tương đương tương thích với Máy phân tích HbA1C tự động |  | Hộp |  |  |  | 200 | 4900000 | 980000000 | 9800000 | 1470000000 | 686000000 | #N/A
207 | HITERGENT | 6 |  | Hoặc hóa chất tương đương tương thích với Máy phân tích sinh hóa tự động | 1 lít | Bình |  |  |  | 15 | 680000 | 10200000 | 102000 | 15300000 | 7140000 | 13
208 | Thạch chứa MT nuôi cấy - Pyruvate | 5 | A | Lọ thủy tinh có nắp vặn chặt chứa 3ml môi trường. Dùng để phát hiện khả năng biến dưỡng pyruvate để phân biệt vi khuẩn E. faecalis với E. faecium | Hộp/ 10 lọ | Lọ |  |  |  | 250 | 6900 | 1725000 | 17250 | 2587500 | 1207500 | 120
209 | Hóa chất dùng cho xét nghiệm Ammoniac | 3 | B | "Hóa chất dùng cho xét nghiệm NH3, dải đo 0-1180 μmol/L; có kèm chất chuẩn trong hộp, thành phần R1a. Reagent NADPH 0.26 mmol/l; α -ketoglutarate 3.88 mmol/l; R1b.Đệm Triethanolamine 0.15 mol/l, pH 8.6; R2. GLDH ≥ 1200 U/ml; CAL Standard" | "(R1a:10x5ml),(R1b.Buffer70ml),(R2:GLDH1x1ml),(CALStandard5.5ml)" | Hộp |  |  |  | 4 | 2300000 | 9200000 | 92000 | 13800000 | 6440000
210 | BILD | 1 | B | Phù hợp với máy sinh hóa c 501 hoặc tương đương | 350 Test | Hộp |  |  |  | 36 | 570000 | 20520000 | 205200 | 30780000 | 14364000 | 53
211 | Hóa chất dùng cho xét nghiệm sàng lọc sơ sinh 17-OHP | 3 |  | Độ nhạy: Được tính toán dựa trên đường cong chuẩn và là nồng độ thấp nhất cho một kết quả khác biệt so với chất chuẩn C0. Nồng độ này là 1.82 ng/ml. Phản ứng chéo: Phản ứng chéo của hộp sàng lọc 17-OHP ELISA được tính toán trên cơ sở khối lượng/khối lượng. Không có hoạt chất nào can thiệp vào phản ứng này. | 192 kit | Hộp |  |  |  | 28 | 9410000 | 263480000 | 2634800 | 395220000 | 184436000 | 15
212 | Hóa chất dùng cho xét nghiệm sàng lọc sơ sinh G6PD | 3 |  | Độ nhạy: Được định nghĩa hoạt độ nhỏ nhất của G6PD phân biệt được có ý nghĩa thống kê. Hoạt độ này là 1.0 U/gHb. | 480 kit | Hộp |  |  |  | 20 | 29660000 | 593200000 | 5932000 | 889800000 | 415240000 | 6
213 | Hóa chất dùng cho xét nghiệm sàng lọc sơ sinh TSH | 3 |  | Độ nhạy: Được tính toán dựa trên đường cong chuẩn và là nồng độ thấp nhất cho một kết quả khác biệt so với chất chuẩn 0. Nồng độ này là 1.3 µIU/ml. Phản ứng chéo: Phản ứng chéo của hộp Neonatal TSH đo nồng độ TSH ở trẻ sơ sinh được tính toán trên cơ sở khối lượng/ khối lượng. Không có hoạt chất nào can thiệp vào phản ứng này. | 192 kit | Hộp |  |  |  | 28 | 9410000 | 263480000 | 2634800 | 395220000 | 184436000 | 15
214 | Hóa chất dùng cho xét nghiệm sàng lọc trước sinh Beta-HCG | 3 |  | Độ nhạy: Được tính toán dựa trên đường cong chuẩn và là nồng độ thấp nhất cho một kết quả khác biệt so với chất chuẩn C0 (giá trị trung bình + 3S.D.) nồng độ này là 0.87 mIU/mL. | 96 kit | Hộp |  |  |  | 21 | 9000000 | 189000000 | 1890000 | 283500000 | 132300000 | 21
215 | Hóa chất dùng cho xét nghiệm sàng lọc trước sinh PAPP-A | 3 |  | Độ đặc hiệu: Không có phản ứng chéo được phát hiện cho các thông số Free Beta-HCG, AFP, hPL và FSH, khi sử dụng nồng độ cao hơn nồng độ sinh lý. Độ nhạy: Được tính toán dựa trên đường cong chuẩn và là nồng độ thấp nhất cho một kết quả khác biệt so với chất chuẩn C0 (giá trị trung bình + 3S.D.) nồng độ này là 1.5mg/l. |  | Hộp |  |  |  | 21 | 9800000 | 205800000 | 2058000 | 308700000 | 144060000
216 | MG2 | 1 | B | Phù hợp với máy sinh hóa c 501 hoặc tương đương | 250 tests | Hộp |  |  |  | 25 | 580000 | 14500000 | 145000 | 21750000 | 10150000 | #N/A
217 | Môi trường nuôi cấy vi nấm Sabroud agar | 5 | A | Môi trường đổ sẵn trên đĩa petri Ф 90mm. Môi trường nuôi cấy không chọn lọc được dùng phân lập vi nấm - Thành phần: Dextrose (0,96g), peptone (0,24g), Agar (0,36g), Nước cất (24ml) - Bảo quản: 2-8°C - Tiêu chuẩn chất lượng: ISO 13485 | Hộp/ 10 đĩa | Đĩa |  |  |  | 1000 | 15000 | 15000000 | 150000 | 22500000 | 10500000
218 | Hóa chất dùng để XN định lượng Fibrinogen | 3 |  | Chạy tương thích với máy Máy Thrombolyzer XRC | 6x4ml | Hộp |  |  |  | 133 | 2390000 | 317870000 | 3178700 | 476805000 | 222509000
219 | SAMPLE Cleaner 1 | 1 | A | Phù hợp với máy sinh hóa c 501 hoặc tương đương | 12x59 ml | Hộp |  |  |  | 3 | 1040000 | 3120000 | 31200 | 4680000 | 2184000 | 1
220 | Hóa chất điện di hemoglobin trên hệ thống điện di mao quản | 3 |  | Hóa chất điện di Haemoglobin. Tương thích với máy điện di mao quản tự đông. Thành phần gồm Haemoglobin Ultrascreen Buffer và Haemoglobin Ultrascreen Diluent | 1x500ml +2x20ml (200test) | Hộp |  |  |  | 35 | 36960000 | 1293600000 | 12936000 | 1940400000 | 905520000 | 7
221 | Hóa chất dùng chuẩn máy đông máu | 1 | C | Hóa chất dùng để hiệu chuẩn cho XN đông máu như Fibrinogen, các loại yếu tố,yếu tố Von Willebrand, Antithrombin, Plasminogen, Plasmin Inhibitor, Protein S, Protein C. Dạng Bột khô. Thời gian ổn định ≥ 24 giờ nhiệt độ 2-8 độ C với XN Fibrinogen, ≥ 8 giờ nhiệt độ 2-8 độ C với các XN yếu tố | 10x1mL | Hộp |  |  |  | 24 | 3500000 | 84000000 | 840000 | 126000000 | 58800000
222 | Xét nghiệm định lượng yếu tố V trên máy phân tích đông máu | 1 | B | Hóa chất dùng để XN xác định hoạt độ của yếu tố V. Dạng Bột khô. Thời gian ổn định ≥ 24 giờ | 10x1mL | Hộp |  |  |  | 17 | 7850000 | 133450000 | 1334500 | 200175000 | 93415000
223 | Xét nghiệm định lượng yếu tố X trên máy phân tích đông máu | 1 | B | Hóa chất dùng để XN xác định hoạt độ của yếu tố X. Dạng Bột khô. Thời gian ổn định ≥ 24 giờ | 10x1mL | Hộp |  |  |  | 17 | 7850000 | 133450000 | 1334500 | 200175000 | 93415000
224 | Xét nghiệm nhanh phát hiện kháng thể IgG và IgM anti TP (định tính giang mai test nhanh) (Cassette) | 4 | C | Phát hiện tất cả các type kháng thể (IgG, IgM, IgA) kháng Treponema pallidum. Độ nhạy: 99.3% (95%CI 96,4-99,9%) và Độ đặc hiệu: 99.5%(95%CI 97,4-99,9%) so với TPHA; Mẫu xét nghiệm: huyết thanh, huyết tương, máu toàn phần. Không có phản ứng chéo với các mẫu dương tính Malaria P.f, Malaria P.v, mẫu chứa yếu tố dạng thấp, dương tính Leprosy, mẫu của phụ nữ mang thai. Bảo quản ở nhiệt độ 2-30°C. Kít thử ổn định ít nhất 3 tuần ở nhiệt độ 45±1°C và ít nhất 4 tuần ở nhiệt độ 37±1°C . Được đánh giá bởi WHO năm 2003. | Hộp 100 test | Test |  |  |  | 300 | 19000 | 5700000 | 57000 | 8550000 | 3990000
225 | Xét nghiệm nhanh phát hiện kháng thể IgG và IgM anti TP (định tính giang mai test nhanh) (Cassette) | 6 | C | Đạt tiêu chuẩn ISO - Mẫu phẩm: Huyết thanh, huyết tương, máu toàn phần - Phát hiện kháng thể kháng syphylis | Hộp/50-100 test | Test |  |  |  | 700 | 6300 | 4410000 | 44100 | 6615000 | 3087000
226 | CK 5/6 | 1 | B | Phù hợp với máy BenchMark GX hoặc tương đương | 50 Test | Hộp |  |  |  | 2 | 9170000 | 18340000 | 183400 | 27510000 | 12838000 | #N/A
227 | Hóa chất đo thời gian APTT dành cho máy phân tích đông máu (6x3ml) | 3 |  | Chạy tương thích với máy Máy Thrombolyzer XRC | 6x3ml | Hộp |  |  |  | 260 | 1040000 | 270400000 | 2704000 | 405600000 | 189280000
228 | CONFIRM PAX5 (SP34) | 1 | B | Phù hợp với máy BenchMark GX hoặc tương đương | 50 Test | Hộp |  |  |  | 1 | 9170000 | 9170000 | 91700 | 13755000 | 6419000 | 1
229 | Hóa chất đo thời gian PT dành cho máy phân tích đông máu (6x4ml) | 3 |  | Chạy tương thích với máy Máy Thrombolyzer XRC | 6x4ml | Hộp |  |  |  | 308 | 890000 | 274120000 | 2741200 | 411180000 | 191884000
230 | VENTANA ANTI-CYCLIN D1 (SP4-R) | 1 | B | Phù hợp với máy BenchMark GX hoặc tương đương | 50 test | Hộp |  |  |  | 5 | 10990000 | 54950000 | 549500 | 82425000 | 38465000 | #N/A
231 | NAOH-D | 1 | A | Phù hợp với máy sinh hóa c 501 hoặc tương đương | 66 ml | Hộp |  |  |  | 192 | 200000 | 38400000 | 384000 | 57600000 | 26880000 | 6
232 | SMS | 1 | A | Phù hợp với máy sinh hóa c 501 hoặc tương đương | 50 ml | Hộp |  |  |  | 6 | 200000 | 1200000 | 12000 | 1800000 | 840000 | #N/A
233 | Hóa chất kiểm chứng cho xét nghiệm HDL/LDL-Cholesterol | 4 | B | Hóa chất kiểm chứng cho xét nghiệm HDL/LDL-Cholesterol. Thành phần: Huyết thanh người dạng đông khô có chứa HDL-Cholessterol và LDL-Cholesterol (người) | 1x5ml | Lọ |  |  |  | 2 | 780000 | 1560000 | 15600 | 2340000 | 1092000
234 | Hóa chất đo thời gian APTT dành cho máy phân tích đông máu | 1 | C | Hóa chất dùng để XN thời gian APTT đóng gói kèm theo Calcium Chloride. Dạng Lỏng. Thời gian ổn định ≥ 30 ngày nhiệt độ 2-8 độ C , ≥ 5 ngày nhiệt độ 15 độ C trên máy | 5x9mL+5x8mL | Hộp |  |  |  | 11 | 4760000 | 52360000 | 523600 | 78540000 | 36652000 | 21
235 | Hóa chất khử khuẩn bề mặt/dụng cụ dạng bột | 5 |  | Hóa chất khử khuẩn bề mặt/dụng cụ dạng bột Thành phần: Clo Đặc tính: Không mùi/mùi dễ chịu, không gây kích ứng da -Tiêu chuẩn chất lượng ISO/CE | bịch/ 1 kg | Kg |  |  |  | 200 | 550000 | 110000000 | 1100000 | 165000000 | 77000000
236 | Javel 7% | 5 |  | - Thành phần: clo 7% -Tiêu chuẩn chất lượng ISO/CE | can/ 30 lít | Lít |  |  |  | 2030 | 9000 | 18270000 | 182700 | 27405000 | 12789000
237 | ISE DILUENT | 1 | 0 | Phù hợp với máy sinh hóa c 501 hoặc tương đương | 5 x 300 ml | Hộp |  |  |  | 55 | 4300000 | 236500000 | 2365000 | 354750000 | 165550000 | 3
238 | Hóa chất dùng cho XN định lượng Anti Xa trên máy phân tích đông máu | 3 | C | Hóa chất dùng để xác định hoạt độ heparin không phân đoạn hoặc Heparin trọng lượng phân tử thấp, các chất ức chế trực tiếp yếu tố FXa như Rivaroxaban, Apixaban theo phương pháp so màu. Dạng Lỏng. Thời gian ổn định Hóa chất Factor Xa ≥ 30 ngày nhiệt độ 2-8 độ C , ≥ 7 ngày nhiệt độ 15 độ C trên máy | 5x3mL+5x2.5mL | Hộp |  |  |  | 20 | 13510000 | 270200000 | 2702000 | 405300000 | 189140000
239 | Hóa chất dùng để pha loãng chất chuẩn máy trên hệ thống phân tích đông máu | 1 | A | Hóa chất dùng để pha loãng xét nghiệm chuẩn máy trên hệ thống đông máu. Dạng Lỏng. | 1x100mL | Hộp |  |  |  | 25 | 720000 | 18000000 | 180000 | 27000000 | 12600000 | 3
240 | Hóa chất ly giải và phân tích hemoglobin cho máy phân tích huyết học 22 thông số | 3 |  | tương thích với Máy phân tích huyết học tự động | 5 lít/ thùng | Thùng |  |  |  | 14 | 4400000 | 61600000 | 616000 | 92400000 | 43120000 | 36
241 | Hóa chất nội kiểm đông máu | 3 |  | tương thích với Máy đông máu tự động |  | Hộp |  |  |  | 46 | 2140000 | 98440000 | 984400 | 147660000 | 68908000
242 | Hóa chất nội kiểm máy phân tích huyết học | 6 |  | tương thích với Máy phân tích huyết học tự động |  | Hộp |  |  |  | 11 | 11680000 | 128480000 | 1284800 | 192720000 | 89936000 | 7
243 | Hóa chất pha loãng mẫu cho máy phân tích huyết học 18 thông số | 3 |  | tương thích với Máy phân tích huyết học tự động | 20 lít/thùng | Thùng |  |  |  | 228 | 900000 | 205200000 | 2052000 | 307800000 | 143640000
244 | Hóa chất pha loãng mẫu cho máy phân tích huyết học 22 thông số | 3 |  | tương thích với Máy phân tích huyết học tự động | 20 lít/thùng | Thùng |  |  |  | 354 | 1450000 | 513300000 | 5133000 | 769950000 | 359310000 | 255
245 | Hóa chất pha loãng mẫu cho máy phân tích huyết học Isotonac | 3 |  | Dùng để pha loãng máu cho đếm tế bào Trạng thái vật lí: chất lỏng Màu: không Mùi: không Độ pH: 7,35 đến 7,55 Tính tan: tan trong nước Thành phần: 2 -Hydroxymethyl-2-nitro-1, 3-propanediol, 0,01% Natri clorid, Sulfate, đệm Tris, muối EDTA | Can 18 L | Can |  |  |  | 474 | 3320000 | 1573680000 | 15736800 | 2360520000 | 1101576000 | 342
246 | Hóa chất phá vỡ hồng cầu cho máy phân tích huyết học Hemolynac 3N | 3 |  | Dùng để ly giải màng tế bào hồng cầu cho phân tích Hemoglobin Trạng thái vật lí: chất lỏng Màu: không Mùi: nhẹ Độ pH: 5 đến 7 Tính tan: tan trong nước Thành phần: Chất hoạt động bề mặt mang điện tích dương | Can 500 mL | Chai |  |  |  | 268 | 3050000 | 817400000 | 8174000 | 1226100000 | 572180000
247 | Hóa chất phá vỡ hồng cầu cho máy phân tích huyết học Hemolynac 5N | 3 |  | Phá màng tế bào hồng cầu cho phân tích 5 thành phần bạch cầu Trạng thái vật lí: chất lỏng Màu: không Mùi: không Độ pH: 7 đến 9 Tính tan: tan trong nước Thành phần: Chất hoạt động bề mặt mang điện tích âm | Can 500 mL | Chai |  |  |  | 105 | 3050000 | 320250000 | 3202500 | 480375000 | 224175000
248 | Hóa chất rửa máy phân tích huyết học | 3 |  | dùng cho máy phân tích huyết học 3 thành phần WBC. Quy cách :1L/lọ Bảo quản ở nhiệt độ :15 - 30 ° C | 20 lít/thùng | Thùng |  |  |  | 231 | 1700000 | 392700000 | 3927000 | 589050000 | 274890000
249 | LCS | 1 | A | Phù hợp với máy BenchMark GX hoặc tương đương | 2L | Bình |  |  |  | 90 | 1930000 | 173700000 | 1737000 | 260550000 | 121590000 | 23
250 | NH3/ETH/CO2 CALIBRATOR | 1 | B | Phù hợp với máy sinh hóa c 501 hoặc tương đương | 2 x 4 ml | Hộp |  |  |  | 7 | 1310000 | 9170000 | 91700 | 13755000 | 6419000 | #N/A
251 | SAMPLE Cleaner 2 | 1 | 0 | Phù hợp với máy sinh hóa c 501 hoặc tương đương | 12 x 68 mL | Hộp |  |  |  | 4 | 860000 | 3440000 | 34400 | 5160000 | 2408000 | 1
252 | Hóa chất đo thời gian PT dành cho máy phân tích đông máu | 1 | C | Hóa chất dùng để XN thời gian PT, ISI ≤ 1,05. Dạng Bột khô và chất đệm pha loãng. Độ ổn định sử dụng sau khi hoàn nguyên (hoặc mở nắp) ≥ 10 ngày ở nhiệt độ 2-8 độ C và ≥ 10 ngày ở 15 độ C trên máy | 5x20mL+5x20mL | Hộp |  |  |  | 21 | 7670000 | 161070000 | 1610700 | 241605000 | 112749000 | 23
253 | TG CALSET | 1 | B | Phù hợp với máy miễn dịch e 601 hoặc tương đương | 4 x 1 ml | Hộp |  |  |  | 4 | 1160000 | 4640000 | 46400 | 6960000 | 3248000 | #N/A
254 | REFERENCE ELECTRODE | 1 | A | Phù hợp với máy sinh hóa c 501 hoặc tương đương | 1 pc | Hộp |  |  |  | 12 | 10200000 | 122400000 | 1224000 | 183600000 | 85680000 | #N/A
255 | Xét nghiệm định lượng yếu tố VIII trên máy phân tích đông máu | 1 | B | Hóa chất dùng để XN xác định hoạt độ của yếu tố VIII. Dạng Bột khô. Thời gian ổn định ≥ 24 giờ | 10x1mL | Hộp |  |  |  | 17 | 6970000 | 118490000 | 1184900 | 177735000 | 82943000 | 2
256 | Xét nghiệm định lượng yếu tố XI trên máy phân tích đông máu | 1 | B | Hóa chất dùng để XN xác định hoạt độ của yếu tố XI. Dạng Bột khô. Thời gian ổn định ≥ 24 giờ | 10x1mL | Hộp |  |  |  | 17 | 6970000 | 118490000 | 1184900 | 177735000 | 82943000
257 | Định lượng HDL-C (High density lipoprotein Cholesterol) | 3 | B | Hoặc hóa chất tương đương tương thích với Hệ thống phân tích sinh hóa, miễn dịch tự động Beckman | 4x51.3ml+4x17.1ml | Hộp |  |  |  | 48 | 19430000 | 932640000 | 9326400 | 1398960000 | 652848000 | 24
258 | Kit phát hiện định type HPV (Human Papilloma Virus) - RealLline HPV HCR Genotype | 3 |  | Hoặc hóa chất tương đương tương thích với Máy PCR Real time máu tự động | 96 test | Hộp |  |  |  | 20 | 43200000 | 864000000 | 8640000 | 1296000000 | 604800000
259 | Kit Real-time PCR xét nghiệm EGFR | 3 |  | Hoặc hóa chất tương đương tương thích với Máy PCR Real time máu tự động | 24 test/hộp | Hộp |  |  |  | 1 | 97000000 | 97000000 | 970000 | 145500000 | 67900000 | #N/A
260 | Kit Real-time PCR xét nghiệm KRAS | 3 |  | Hoặc hóa chất tương đương tương thích với Máy PCR Real time máu tự động | Hộp/ 24 tests | Hộp |  |  |  | 1 | 97000000 | 97000000 | 970000 | 145500000 | 67900000 | #N/A
261 | Hóa chất hiệu chuẩn cho xét nghiệm HDL | 3 | B | Hóa chất hiệu chuẩn cho xét nghiệm HDL. Thành phần:Huyết thanh người dạng bột đông khô chứa HDL-Cholesterol (người). Hoặc hóa chất tương đương phù hợp với máy beckman | 2x3ml | Hộp |  |  |  | 6 | 5580000 | 33480000 | 334800 | 50220000 | 23436000
262 | Hóa chất dùng để XN định lượng D-Dimer, theo phương pháp miễn dịch latex trên máy phân tích đông máu | 1 | B | Hóa chất dùng để XN định lượng D-Dimer theo phương pháp miễn dịch độ đục, loại trừ thuyên tắc huyết khối tĩnh mạch (VTE) Ngưỡng ≥ 500 ng/mL, độ nhạy ≥ 99.9%, độ đặc hiệu ≥ 40%, độ tuyến tính ≥ 215 - 128000ng/ml (chế độ auto rerun). Hóa chất kèm theo chất đệm (hoặc chất pha loãng) và chất chuẩn. Dạng Lỏng . Độ ổn định sử dụng sau khi hoàn nguyên (hoặc mở nắp): hóa chất Latex ≥ 30 ngày nhiệt độ 2-8 độ C , ≥ 7 ngày nhiệt độ 15 độ C trên máy | 3x4mL+3x6mL+2x1mL | Hộp |  |  |  | 42 | 22300000 | 936600000 | 9366000 | 1404900000 | 655620000
263 | Xét nghiệm định lượng yếu tố IX trên máy phân tích đông máu | 1 | B | Hóa chất dùng để XN xác định hoạt độ của yếu tố IX. Dạng Bột khô. Thời gian ổn định ≥ 24 giờ | 10x1mL | Hộp |  |  |  | 17 | 5750000 | 97750000 | 977500 | 146625000 | 68425000 | 1
264 | Chất kiểm chứng mức bất thường thấp dùng cho các XN trên máy phân tích đông máu | 1 | C | Hóa chất dùng để kiểm chuẩn cho XN đông máu như PT,APTT, TT,Fibrinogen, Antithrombin, Protein S, Protein C, Hepatocomplex ở dải đo bất thường thấp. Dạng Bột khô. Thời gian ổn định ≥ 24 giờ với XN PT,APTT,Fibrinogen,TT. | 10x1mL | Hộp |  |  |  | 15 | 3060000 | 45900000 | 459000 | 68850000 | 32130000
265 | KIT PACK, EBAR (US/EUROPE) | 6 |  | Phù hợp với máy BenchMark GX hoặc tương đương | 2500 cái/hộp | Hộp |  |  |  | 10 | 18320000 | 183200000 | 1832000 | 274800000 | 128240000 | #N/A
266 | Môi trường nước muối 2 ml để định danh vi khuẩn bằng phương pháp thủ công | 5 |  | 2 ml dung dịch NaCl 0.85 % được thiết kế để pha huyền dịch vi khuẩn Thành phần: NaCl 8,5 g với 1000 ml nước khử khoáng Đóng gói: Hộp/100 ống x 2ml Hóa chất phải được bảo quản ở 2-30°C đến khi hết hạn sử dụng chỉ ra trên nhãn của ống Tiêu chuẩn chất lượng: ISO 9001/ ISO 13485/ CE. | 2ml | ống |  |  |  | 500 | 6500 | 3250000 | 32500 | 4875000 | 2275000 | #N/A
267 | MUM 1 (MRQ-43) | 3 |  | Một ống thuốc thử kháng thể này chứa thuốc thử đã được pha loãng đủ cho 50 xét nghiệm. Pha loãng trong đệm Tris, pH 7.3-7.7, với BSA 1% và Natri Azide < 0.1% Vật chủ: thỏ Nguồn: Dịch nổi | 50 test/hộp | Hộp |  |  |  | 5 | 12600000 | 63000000 | 630000 | 94500000 | 44100000 | #N/A
268 | NaCL 0.9% (Nước muối sinh lý) | 6 |  | NaCL 0.9% |  | Chai |  |  |  | 40 | 20000 | 800000 | 8000 | 1200000 | 560000 | #N/A
269 | 10X EZ PREP SOLUTION, 2L | 1 | A | Phù hợp với máy BenchMark GX hoặc tương đương | 2L | Hộp |  |  |  | 15 | 11880000 | 178200000 | 1782000 | 267300000 | 124740000 | 4
270 | Nước muối nồng độ 0,45% | 5 |  | Chất pha loãng cho việc xử lý tự động các thẻ của máy Mục đích sử dụng của túi chứa dung dịch nước muối 0,45% là chất pha loãng cho việc xử lý tự động các thẻ của máy tự động. Túi nằm trong khoang chứa nước muối của máy định danh tự động Thành phần: 0,45 % Sodium Chloride Diluent Đóng gói: Thùng/14 túi x 1000 mL Bảo quản: nhiệt độ phòng. Tiêu chuẩn chất lượng: ISO 9001/ CE. | Thùng/14 túi x 1000 mL | Túi |  |  |  | 4 | 380000 | 1520000 | 15200 | 2280000 | 1064000 | #N/A
271 | Panel Chuẩn | 5 |  | BD PhoenixTM |  | Chiếc |  |  |  | 1 | 5730000 | 5730000 | 57300 | 8595000 | 4011000
272 | Parafin tinh khiết | 1 |  | Sáp tinh khiết không chưa polymer cho lát cắt mỏng đến 0.5µm. | Thùng/ 10 x 0,9 kg | Thùng |  |  |  | 30 | 3460000 | 103800000 | 1038000 | 155700000 | 72660000 | 3
273 | QUATINORM | 3 |  | Hoặc hóa chất tương đương tương thích với Máy phân tích sinh hóa tự động | 10x5ml | Hộp |  |  |  | 17 | 2580000 | 43860000 | 438600 | 65790000 | 30702000 | #N/A
274 | Rabbit Monoclonal Negative Control Ig | 1 |  | Phù hợp với máy BenchMark GX hoặc tương đương | 250 test | Hộp |  |  |  | 1 | 5250000 | 5250000 | 52500 | 7875000 | 3675000 | #N/A
275 | Reagent Module EBG | 3 |  | Medica | 0 | Bình |  |  |  | 60 | 6880000 | 412800000 | 4128000 | 619200000 | 288960000 | 24
276 | RealLine DNA Extraction 3 | 3 |  | Hóa chất dùng cho tách chiết DNA từ trong mẫu bệnh phẩm phục vụ chẩn đoán các xét nghiệm sinh học phân tử mà không cần ly tâm | 96 test | Hộp |  |  |  | 15 | 4800000 | 72000000 | 720000 | 108000000 | 50400000 | 5
277 | Realline FPPET DNA Extraction Mag | 3 |  | Bộ hoá chất tách chiết DNA trên mẫu mô để phân lập và tinh sạch DNA bộ gen từ mô được cố định bằng formalin, nhúng parafin (FFPE) của mẫu mô người. | 24 test/hộp | Hộp |  |  |  | 2 | 7360000 | 14720000 | 147200 | 22080000 | 10304000
278 | Strongyloides stercoralis (Giun lươn) | 3 |  | Hóa chất xét nghiệm sử dụng nguyên lý tương tác miễn dịch và Enzyme gắn với khối kháng nguyên-kháng thể để phát hiện sự hiện diện của một chất trong dung dịch. Dùng để xét nghiệm nhiễm giun lươn. | 96 test/hộp | Hộp |  |  |  | 12 | 4830000 | 57960000 | 579600 | 86940000 | 40572000
279 | test nhanh Anti - HBe | 6 |  | Phát hiện định tính sự có mặt kháng thể vỏ HBeAb trong mẫu huyết thanh hoặc huyết tương. Mẫu bệnh phẩm: Huyết tương/Huyết thanh Độ nhạy: 99,8%. Độ đặc hiệu: 99,9% Bảo quản nhiệt độ: 8-30 độ C. Tiêu chuẩn chất lượng: ISO 13485 |  | Test |  |  |  | 650 | 24000 | 15600000 | 156000 | 23400000 | 10920000
280 | Test nhanh Anti-HBs | 6 |  | Phát hiện định tính kháng nguyên HBsAg trong mẫu huyết thanh, huyết tương người. Độ nhạy: 96,2-100%, Độ đặc hiệu: 97,9-100%. Không cần dung dịch đệm (lọ Buffer). Các mẫu ly giải máu, mẫu mỡ máu, vàng da không ảnh hưởng đến kết quả xét nghiệm. Không có phản ứng chéo với các mẫu chứa yếu tố dạng thấp, chứa kháng thể kháng HCV, kháng thể kháng HIV và phụ nữ mang thai. Kít thử ổn định ít nhất 4 tuần khi để ở nhiệt độ 55±1°C.0 | 0 | Test |  |  |  | 800 | 18000 | 14400000 | 144000 | 21600000 | 10080000
281 | test nhanh HBeAg | 6 |  | Phát hiện định tính sự có mặt kháng nguyên vỏ HBeAg trong mẫu huyết thanh hoặc huyết tương. Mẫu bệnh phẩm: Huyết tương/Huyết thanh Độ nhạy: 99,8%. Độ đặc hiệu: 99,9% Bảo quản nhiệt độ: 8-30 độ C. Hạn dùng: 24 tháng, kể từ ngày sản xuất Tiêu chuẩn chất lượng: ISO 13485 | 50 test/hộp | Test |  |  |  | 4400 | 9500 | 41800000 | 418000 | 62700000 | 29260000
282 | Toxocara Canis IgG (Giun Đũa Chó) | 3 |  | Hóa chất xét nghiệm sử dụng nguyên lý tương tác miễn dịch và Enzyme gắn với khối kháng nguyên-kháng thể để phát hiện sự hiện diện của một chất trong dung dịch. Dùng để xét nghiệm nhiễm giun đũa chó mèo. | 96 test/hộp | Hộp |  |  |  | 12 | 4830000 | 57960000 | 579600 | 86940000 | 40572000
283 | TSKgel G11 Variant | 3 |  | Tosoh | 0 | Hộp |  |  |  | 15 | 38000000 | 570000000 | 5700000 | 855000000 | 399000000 | #N/A
284 | Thẻ định danh Gram dương | 5 |  | (Panel phonix pid) |  | Test |  |  |  | 1000 | 120000 | 120000000 | 1200000 | 180000000 | 84000000
285 | Thẻ định danh và kháng sinh đồ Gram dương | 5 |  | (Panel phoenix pmid/id) |  | Test |  |  |  | 1200 | 220000 | 264000000 | 2640000 | 396000000 | 184800000
286 | Thẻ định danh vi Trực khuẩn gram âm trên máy định danh tự động | 5 |  | Thẻ định danh vi khuẩn Gram âm được sử dụng trên hệ thống để định danh tự động các trực khuẩn Gram âm lên men và không lên men Thẻ nhựa 64 giếng gồm 47 tính chất sinh vật hóa học và 1 giếng chứng. - Thành phần trong thẻ hóa chất :Ala-Phe-Pro-ARYLAMIDASE (0,0384 mg); ADONITOL (0,1875 mg); L-Pyrrolydonyl-ARYLAMIDASE (0,018 mg); L-ARABITOL (0,3 mg); D-CELLOBIOSE (0,3 mg); BETA-GALACTOSIDASE (0,036 mg);H2S PRODUCTION (0,0024 mg); BETA-N-ACETYL-GLUCOSAMINIDASE (0,0408 mg); Glutamyl Arylamidase pNA (0,0324 mg); D-GLUCOSE (0,3 mg); GAMMA-GLUTAMYL-TRANSFERASE (0,0228 mg); FERMENTATION/ GLUCOSE (0,45 mg); BETA-GLUCOSIDASE (0,036 mg); D-MALTOSE (0,3 mg); D-MANNITOL (0,1875 mg); D-MANNOSE (0,3 mg); BETA-XYLOSIDASE (0,0324 mg); BETA-Alanine arylamidase pNA (0,0174 mg); L-Proline ARYLAMIDASE (0,0234 mg); LIPASE (0,0192 mg) PALATINOSE (0,3 mg); Tyrosine ARYLAMIDASE (0,0276 mg); UREASE (0,15 mg ); D-SORBITOL (0,1875 mg); SACCHAROSE/SUCROSE (0,3 mg ) ; D-TAGATOSE (0,3 mg); D-TREHALOSE (0,3 mg); CITRATE (SODIUM) (0,054 mg); MALONATE (0,15 mg); 5-KETO-D-GLUCONATE (0,3 mg); L-LACTATE alkalinization (0,15 mg); ALPHA-GLUCOSIDASE (0,036 mg); SUCCINATE alkalinization (0,15 mg); Beta-N-ACETYL-GALACTOSAMINIDASE (0,0306 mg); ALPHA-GALACTOSIDASE(0,036 mg) ; PHOSPHATASE (0,0504 mg) Glycine ARYLAMIDASE (0,012 mg); ORNITHINE DECARBOXYLASE (0,3 mg); LYSINE DECARBOXYLASE (0,15 mg); L-HISTIDINE assimilation (0,087 mg); COURMARATE (0,126 mg); BETA-GLUCURONIDASE (0,0378 mg); O/129 RESISTANCE (comp.vibrio.) (0,0105 mg); Glu-Gly-Arg-ARYLAMIDASE (0,0576 mg); L-MALATE assimilation (0,042 mg); ELLMAN (0,03 mg); L-LACTATE assimilation (0,186 mg) Bảo quản thẻ hóa chất trong lớp lót kín của bao bì ở nhiệt độ từ 2-8°C Đóng gói: Hộp/20 card Tiêu chuẩn chất lượng: ISO 9001/ ISO 13485/ CE. | 20 test/hộp | Test |  |  |  | 1800 | 120000 | 216000000 | 2160000 | 324000000 | 151200000
287 | Thẻ kháng sinh đồ Gram âm trên máy định danh tự động | 5 |  | Thẻ kháng sinh đồ Gram âm được sử dụng với hệ thống trong phòng xét nghiệm phòng như một thử nghiệm in vitro để xác định độ nhạy cảm của các trực khuẩn Gram âm hiếu khí có ý nghĩa trong lâm sàng với các kháng sinh khi sử dụng theo đúng hướng dẫn của sổ tay Thông tin sản phẩm. - Thành phần trong thẻ hóa chất: Amikacin; Ampicillin; Ampicillin/Sulbactam; Cefazolin; Cefepime; Ceftazidime; Ceftriaxone; Ciprofloxacin; Ertapenemc; ESBL; Gentamicin; Imipenem; Levofloxacin; Nitrofurantoin; Piperacillin/Tazobactamc; Tobramycin; Trimethoprim/Sulfamethoxazole Bảo quản thẻ hóa chất trong lớp lót kín của bao bì ở nhiệt độ từ 2-8°C Tiêu chuẩn chất lượng: ISO 9001/ ISO 13485/ CE. | 20 test/hộp | Test |  |  |  | 1800 | 220000 | 396000000 | 3960000 | 594000000 | 277200000
288 | Thẻ xét nghiệm khí máu G3+ | 3 |  | Hóa chất chẩn đoán (IVD) dùng cho xét nghiệm nhanh tại chỗ (POCT) dùng cho Máy xét nghiệm máu cầm tay i-STAT. Bao gồm các thông số: pH, PCO2, PO2, TCO2, HCO3, BEecf, SO2. Cho kết quả xét nghiệm trong vòng 2 phút. | 25 thẻ/hộp | Hộp |  |  |  | 350 | 3600000 | 1260000000 | 12600000 | 1890000000 | 882000000
289 | Trichinella spiralis (Giun xoắn) | 3 |  | Hóa chất xét nghiệm sử dụng nguyên lý tương tác miễn dịch và Enzyme gắn với khối kháng nguyên-kháng thể để phát hiện sự hiện diện của một chất trong dung dịch. Dùng để xét nghiệm nhiễm giun xoắn | 96 test/hộp | Hộp |  |  |  | 12 | 4830000 | 57960000 | 579600 | 86940000 | 40572000
290 | TRIGLYCERIDES | 3 |  | Hoặc hóa chất tương đương tương thích với Máy phân tích sinh hóa tự động urit 8021A |  | Hộp |  |  |  | 46 | 2880000 | 132480000 | 1324800 | 198720000 | 92736000 | 5
291 | UREA (BUN) - UV | 3 |  | Hoặc hóa chất tương đương tương thích với Máy phân tích sinh hóa tự động urit 8021A |  | Hộp |  |  |  | 40 | 1670000 | 66800000 | 668000 | 100200000 | 46760000 | 16
292 | Urinary/CSF Protein | 3 |  | (4x19ml+1x3ml) 6170 | 0 | Hộp |  |  |  | 50 | 5860000 | 293000000 | 2930000 | 439500000 | 205100000 | 4
293 | anti-CD30 (Ber-H2) | 1 | B | Phù hợp với máy BenchMark GX hoặc tương đương | 50 test | Hộp |  |  |  | 2 | 11550000 | 23100000 | 231000 | 34650000 | 16170000
294 | ANTI-CD43 (L60) PRIMARY ANTIBODY | 1 | B | Phù hợp với máy BenchMark GX hoặc tương đương | 50 test | Hộp |  |  |  | 1 | 10480000 | 10480000 | 104800 | 15720000 | 7336000
295 | ASSY, Kit Pack, Pathway C-Kit | 1 | B | Phù hợp với máy BenchMark GX hoặc tương đương | 50 Test | Hộp |  |  |  | 3 | 11660000 | 34980000 | 349800 | 52470000 | 24486000 | 1
296 | BCL-2 (SP66) PAB | 1 | B | Phù hợp với máy BenchMark GX hoặc tương đương | 50 Test | Hộp |  |  |  | 2 | 13650000 | 27300000 | 273000 | 40950000 | 19110000 | 1
297 | CDX-2 (EPR2764Y) Pab | 1 | B | Phù hợp với máy BenchMark GX hoặc tương đương | 50 Test | Hộp |  |  |  | 5 | 7350000 | 36750000 | 367500 | 55125000 | 25725000 | #N/A
298 | CELL CONDITIONING SOLUTION, CC1, 2L | 1 | A | Phù hợp với máy BenchMark GX hoặc tương đương | 2L | Hộp |  |  |  | 15 | 20790000 | 311850000 | 3118500 | 467775000 | 218295000 | 2
299 | CELL MARQUE, TDT | 1 | B | Phù hợp với máy BenchMark GX hoặc tương đương | 50 Test | Hộp |  |  |  | 2 | 10370000 | 20740000 | 207400 | 31110000 | 14518000
300 | Citranox | 3 | A | Citranox có chứa một hỗn hợp các acid hữu cơ, các chất hoạt động bề mặt anionic và nonionic, và các alkanolamine. Citranox không chứa phosphate. | 1 gallon | Bình |  |  |  | 4 | 5870000 | 23480000 | 234800 | 35220000 | 16436000
301 | c-MYC (Y69) PAB | 1 | B | Phù hợp với máy BenchMark GX hoặc tương đương | 50 Test | Hộp |  |  |  | 2 | 11550000 | 23100000 | 231000 | 34650000 | 16170000 | #N/A
302 | CONFIRM anti-CD15 (MMA) | 1 | B | Phù hợp với máy BenchMark GX hoặc tương đương | 50 Test | Hộp |  |  |  | 1 | 5990000 | 5990000 | 59900 | 8985000 | 4193000
303 | CONFIRM anti-CD20 (L26) | 1 | B | Phù hợp với máy BenchMark GX hoặc tương đương | 50 Test | Hộp |  |  |  | 2 | 8280000 | 16560000 | 165600 | 24840000 | 11592000 | 1
304 | CONFIRM anti-CD23 (SP23) | 1 | B | Phù hợp với máy BenchMark GX hoặc tương đương | 50 Test | Hộp |  |  |  | 1 | 7860000 | 7860000 | 78600 | 11790000 | 5502000
305 | CONFIRM anti-CD34 (QBEnd/10) Primary Ant | 1 | B | Phù hợp với máy BenchMark GX hoặc tương đương | 50 Test | Hộp |  |  |  | 3 | 11810000 | 35430000 | 354300 | 53145000 | 24801000
306 | CONFIRM anti-CD45 (LCA) (RP2/18) | 1 | B | Phù hợp với máy BenchMark GX hoặc tương đương | 50 Test | Hộp |  |  |  | 3 | 6790000 | 20370000 | 203700 | 30555000 | 14259000 | 1
307 | Xylen | 4 |  | Dùng trong giải phẫu bệnh Chai 500ml | 500ml | Chai |  |  |  | 150 | 130000 | 19500000 | 195000 | 29250000 | 13650000 | 136
308 | CONFIRM anti-CD5 (SP19) | 1 | B | Phù hợp với máy BenchMark GX hoặc tương đương | 50 Test | Hộp |  |  |  | 3 | 5990000 | 17970000 | 179700 | 26955000 | 12579000 | 1
309 | Thuốc nhuộm vi khuẩn Alcohol | 5 |  | I ốt ổn định polyvinylpyrrolidone (chất cẩn màu) (B) xâm nhập vào tế bào vi sinh vật và tạo phức hợp với tím tinh thể. I ốt thừa sẽ được rửa sạch bằng nước cất Hộp hóa chất 500ml/hộp bao gồm : + Lugol (13g) + Polyvinylpyrrolidone (26g) + Nước khử khoáng (1l) Các chai có thể bảo quản trong đóng gói tại 15 – 25°C đến khi hết hạn sử dụng Nếu hóa chất nhuộm cần phải lấy ra khỏi máy, đóng nắp chai lại và bảo quản ở nhiệt độ 15 - 25°C trong tối. Tiêu chuẩn chất lượng: ISO 9001/ ISO 13485/ CE. | 500ml | Chai |  |  |  | 70 | 340000 | 23800000 | 238000 | 35700000 | 16660000
310 | Thuốc nhuộm vi khuẩn Lugol | 5 |  | Thực hiện xét nghiệm soi nhuộm Gram. Thành phần của bộ nhuộm. | 500ml | Chai |  |  |  | 70 | 690000 | 48300000 | 483000 | 72450000 | 33810000
311 | Thuốc nhuộm vi khuẩn Safarine | 5 |  | Thực hiện xét nghiệm soi nhuộm Gram. Thành phần của bộ nhuộm. | 500ml | Chai |  |  |  | 68 | 210000 | 14280000 | 142800 | 21420000 | 9996000
312 | Thuốc nhuộm vi khuẩn Carbon Fuchsin | 5 |  | Fuchsin (A) hoạt động như hóa chất nhuộm ngược. Chỉ vi khuẩn Gram âm nhuộm màu đỏ - hồng. Vi khuẩn Gram dương không bị tẩy màu vẫn giữ màu xanh - đen Hộp hóa chất 500ml/hộp bao gồm: + Fuchsin cơ bản (1g) + Đệm (0.8g) + Cồn 1 L Các chai có thể bảo quản trong đóng gói tại 15 – 25°C đến khi hết hạn sử dụng Nếu hóa chất nhuộm cần phải lấy ra khỏi máy, đóng nắp chai lại và bảo quản ở nhiệt độ 15 - 25°C trong tối. Tiêu chuẩn chất lượng: ISO 9001/ ISO 13485/ CE. | 500ml | Chai |  |  |  | 8 | 850000 | 6800000 | 68000 | 10200000 | 4760000
313 | Thuốc nhuộm vi khuẩn Alcohol acid | 5 |  | Thực hiện xét nghiệm soi nhuộm Gram. Thành phần của bộ nhuộm. | 500ml | Chai |  |  |  | 10 | 340000 | 3400000 | 34000 | 5100000 | 2380000
314 | Thuốc nhuộm vi khuẩn Methylen Blue | 5 |  | Thành phần của thuốc nhuộm Ziehl Neelsen | 100mL/1 lọ | lọ |  |  |  | 8 | 140000 | 1120000 | 11200 | 1680000 | 784000
315 | HCL đậm đặc | 3 |  | acid HCL đậm đặc dùng pha hóa chất nhuộm Ziehl Neissen | 1000ml | chai |  |  |  | 5 | 310000 | 1550000 | 15500 | 2325000 | 1085000
316 | Hóa chất khử khuẩn đồ vải dạng viên | 4 |  | Hóa chất khử khuẩn đồ vải dạng viên - Thành phần: chứa Natri dichloroisocyanurat -Tiêu chuẩn chất lượng ISO/CE | Hộp/100 viên | viên |  |  |  | 20000 | 3600 | 72000000 | 720000 | 108000000 | 50400000
317 | Hóa chất xử lý đầu dây nối ống thở | 3 |  | Hóa chất xử lý đầu dây nối ống thở Thành phần: Phức hợp Phenolic tổng hợp - Thích hợp với nước cứng, Không ăn mòn dụng cụ. - Không gây kích ứng, Không có mùi của Phenol - Hoạt động diệt khuẩn =< 10 phút - Có thể diệt tất cả virut, vi khuẩn và nấm -Tiêu chuẩn chất lượng ISO/CE | gói/ 5g | Gói |  |  |  | 10000 | 13000 | 130000000 | 1300000 | 195000000 | 91000000
318 | Hóa chất làm sạch và khử khuẩn bề mặt phòng mổ | 3 |  | Hóa chất làm sạch và khử khuẩn bề mặt phòng mổ Tiêu diệt được các loại virus, nấm, vi khuẩn bao gồm vi khuẩn lao, vurus SarCoV-2 Tương thích tốt với các chất liệu bề mặt -Tiêu chuẩn chất lượng ISO/CE | can/ 5 lít | can |  |  |  | 4 | 1890000 | 7560000 | 75600 | 11340000 | 5292000
319 | CONFIRM anti-Desmin (DE-R-11) PAb | 1 | B | Phù hợp với máy BenchMark GX hoặc tương đương | 50 Test | Hộp |  |  |  | 5 | 4380000 | 21900000 | 219000 | 32850000 | 15330000
320 | CONFIRM Cytokeratin 20 | 1 | B | Phù hợp với máy BenchMark GX hoặc tương đương | 50 Test | Hộp |  |  |  | 5 | 11760000 | 58800000 | 588000 | 88200000 | 41160000 | 1
321 | FERRITIN | 4 |  | Hoặc hóa chất tương đương tương thích với Hệ thống phân tích sinh hóa, miễn dịch tự động Beckman | 4x24+4x12 ml | Hộp |  |  |  | 24 | 2500000 | 60000000 | 600000 | 90000000 | 42000000 | 8
322 | Hóa chất chẩn đoán in-vitro dùng cho máy phân tích sinh hóa | 3 |  | Hóa chất dùng để định lượng nồng độ Albumin trong nước tiểu/dịch não tủy; dải đo: nước tiểu 7–450 mg/L, CSF 10–450 mg/L; phương pháp turbidimetric(đo độ đục); bước sóng 380/800 (nm). Nồng độ cuối cùng của các chất phản ứng là Đệm Phosphate 18mMol/L; Kháng thể kháng albumin dê dao động, Polyethylen Glycol 8000 3.6% Tương thích máy miễn dịch tự động beckman | 4x32.6 ml+4x4.4 ml | Hộp |  |  |  | 44 | 13900000 | 611600000 | 6116000 | 917400000 | 428120000 | 19
323 | LDL-CHOLESTEROL CALIBRATOR | 3 |  | Hoặc hóa chất tương đương tương thích với Hệ thống phân tích sinh hóa, miễn dịch tự động Beckman | 2x1 ml | Hộp |  |  |  | 3 | 2170000 | 6510000 | 65100 | 9765000 | 4557000 | #N/A
324 | CONFIRM EMA (E29) Mouse mAb | 1 | B | Phù hợp với máy BenchMark GX hoặc tương đương | 50 Test | Hộp |  |  |  | 1 | 8860000 | 8860000 | 88600 | 13290000 | 6202000 | #N/A
325 | Contrad 70 | 3 | A | - Thành phần: Là một dung dịch nhày có chứa các chất hoạt động bề mặt Anionic và Nonionic trong kiềm tan. | 1L | Bình |  |  |  | 4 | 3280000 | 13120000 | 131200 | 19680000 | 9184000
326 | URIC ACID | 3 |  | Hoặc hóa chất tương đương tương thích với Máy phân tích sinh hóa tự động urit 8021A |  | Hộp |  |  |  | 41 | 1350000 | 55350000 | 553500 | 83025000 | 38745000 | 10
327 | CHOLESTEROL | 3 |  | Hoặc hóa chất tương đương tương thích với Máy phân tích sinh hóa tự động urit 8021A |  | Hộp |  |  |  | 46 | 1360000 | 62560000 | 625600 | 93840000 | 43792000 | 8
328 | GOT(AST) | 3 |  | Hoặc hóa chất tương đương tương thích với Máy phân tích sinh hóa tự động urit 8021A |  | Hộp |  |  |  | 43 | 1480000 | 63640000 | 636400 | 95460000 | 44548000
329 | GGT | 3 |  | Hoặc hóa chất tương đương tương thích với Máy phân tích sinh hóa tự động urit 8021A |  | Hộp |  |  |  | 13 | 900000 | 11700000 | 117000 | 17550000 | 8190000 | 17
330 | Chất chuẩn điện giải mức giữa | 3 | B | Chất chuẩn chuẩn điện giải mức giữa. Thành phần bao gồm: Na+ 4.3 mmol/L; K + 0.13 mmol/L; Cl- 3.1 mmol/L | 4x2000ml | Hộp |  |  |  | 48 | 7400000 | 355200000 | 3552000 | 532800000 | 248640000 | 33
331 | Định lượng Albumin | 3 |  | Hóa chất tương đương Phù hợp với máy sinh hóa tự động urit 8021A | 4x125ml | Hộp |  |  |  | 3 | 1400000 | 4200000 | 42000 | 6300000 | 2940000 | 4
332 | Định lượng Bilirubin toàn phần | 3 | B | Hóa chất chema hoặc tương đương Phù hợp với máy sinh hóa tự động urit 8021A | 5x25ml | Hộp |  |  |  | 4 | 1050000 | 4200000 | 42000 | 6300000 | 2940000
333 | Định lượng Bilirubin trực tiếp | 3 | B | Hóa chất chema hoặc tương đương Phù hợp với máy sinh hóa tự động urit 8021A | 5x25ml | Hộp |  |  |  | 4 | 1040000 | 4160000 | 41600 | 6240000 | 2912000
334 | AMYLASE | 3 | B | Hóa chất chema hoặc tương đương Phù hợp với máy sinh hóa tự động urit 8021A | 12x10ml | Hộp |  |  |  | 2 | 2290000 | 4580000 | 45800 | 6870000 | 3206000 | 5
335 | Control huyết học 22 thông số | 6 |  | Hoặc hóa chất tương đương tương thích với Máy phân tích huyết học tự động 22 thông số |  | Hộp |  |  |  | 3 | 11680000 | 35040000 | 350400 | 52560000 | 24528000
336 | Chất chuẩn huyết thanh mức cao cho xét nghiệm điện giải | 3 | B | Chất chuẩn huyết thanh mức cao dùng cho xét nghiệm điện giải. Thành phần bao gồm: Na+ 160 mmol/L; K+ 6 mmol/L; Cl- 120 mmol/L | 4x100ml | Hộp |  |  |  | 8 | 3520000 | 28160000 | 281600 | 42240000 | 19712000 | 2
337 | Chất chuẩn huyết thanh mức thấp cho xét nghiệm điện giải | 3 | B | Chất chuẩn huyết thanh mức thấp cho xét nghiệm điện giải. Thành phần bao gồm: Na+ 130 mmol/L; K+ 3.5 mmol/L; Cl- 85 mmol/L | 4x100ml | Hộp |  |  |  | 8 | 4230000 | 33840000 | 338400 | 50760000 | 23688000 | 2
338 | Chất hiệu chuẩn albumin trong nước tiểu/dịch não tủy | 3 | B | Chất hiệu chuẩn cho xét nghiệm Albumin trong nước tiểu/CSF thích hợp với máy miễn dịch tự động beckman | 5x2ml | Hộp |  |  |  | 8 | 13000000 | 104000000 | 1040000 | 156000000 | 72800000 | 1
339 | Chất kiểm chứng cho các xét nghiệm miễn dịch mức 1 (có giá trị cho cả các xét nghiệm chỉ tố khối u) | 1 | C | Chất kiểm chứng dạng lỏng, được chuẩn bị từ huyết thanh người. Các mức nồng độ của các chất phân tích được điều chỉnh với hóa chất tinh khiết và các chế phẩm từ mô/dịch cơ thể người. | 1 x 5mL | Lọ |  |  |  | 2 | 2480000 | 4960000 | 49600 | 7440000 | 3472000 | #N/A
340 | Chất kiểm chứng cho các xét nghiệm miễn dịch mức 2 (có giá trị cho cả các xét nghiệm chỉ tố khối u) | 1 | C | Chất kiểm chứng dạng lỏng, được chuẩn bị từ huyết thanh người. Các mức nồng độ của các chất phân tích được điều chỉnh với hóa chất tinh khiết và các chế phẩm từ mô/dịch cơ thể người. | 1 x 5mL | Lọ |  |  |  | 2 | 2480000 | 4960000 | 49600 | 7440000 | 3472000 | #N/A
341 | Chất kiểm chứng cho các xét nghiệm miễn dịch mức 3 (có giá trị cho cả các xét nghiệm chỉ tố khối u) | 1 | C | Chất kiểm chứng dạng lỏng, được chuẩn bị từ huyết thanh người. Các mức nồng độ của các chất phân tích được điều chỉnh với hóa chất tinh khiết và các chế phẩm từ mô/dịch cơ thể người. | 1 x 5mL | Lọ |  |  |  | 2 | 2480000 | 4960000 | 49600 | 7440000 | 3472000 | #N/A
342 | Chất kiểm chứng cho xét nghiệm ethanol và ammoniac level 1 | 3 | B | "Chất kiểm chứng dùng để kiểm soát chất lượng của Xét nghiệm Ammonia và Alcohol theo dõi độ chính xác và phát hiện các sai số phân tích hệ thống trên các thiết bị sinh hóa lâm sàng. | 6X2ml | Hộp |  |  |  | 2 | 5440000 | 10880000 | 108800 | 16320000 | 7616000
343 | Chất kiểm chứng cho xét nghiệm ethanol và ammoniac level 2 | 3 | B | Chất kiểm chứng dùng để kiểm soát chất lượng của Xét nghiệm Ammonia và Alcohol theo dõi độ chính xác và phát hiện các sai số phân tích hệ thống trên các thiết bị sinh hóa lâm sàng. | 6x2ml | Hộp |  |  |  | 2 | 5440000 | 10880000 | 108800 | 16320000 | 7616000
344 | Chứng dương HBV TQ PCR Plus | 5 | A | Tube dung tích 300ul. Kiểm soát quá trình thực hiện xét nghiệm sinh học phân tử | Tube/ 300ul | Tube |  |  |  | 100 | 63000 | 6300000 | 63000 | 9450000 | 4410000
345 | Hóa chất điện di đạm trên hệ thống điện di mao quản | 3 |  | Tương thích với máy điện di mao quản tự động | Hộp/1 x 500 ml +3 x 20 ml | Hộp |  |  |  | 3 | 30700000 | 92100000 | 921000 | 138150000 | 64470000 | 2
346 | Acid Citric | 6 |  | Dạng bột tinh thể trắng, không màu, không bị vón cục. Tác dụng: làm sạch, khử Can-xi, khử trùng bằng nhiệt cho máy chạy thận nhân tạo, diệt vi khuẩn, nấm, lao, và virut (bao gồm HBV, HCV, HIV) ở 83°C, thời gian khử khuẩn 15 phút. |  | Kg |  |  |  | 2000 | 35000 | 70000000 | 700000 | 105000000 | 49000000 | 950
347 | D-Dimer Control | 1 | B | Huyết thanh mẫu dùng làm nội kiểm tra cho xét nghiệm D-Dimer, với 2 mức Low/High, 0,5 mL/1 nồng độ | L1: 2 x 1 mL L2: 2 x 1 mL | Hộp |  |  |  | 6 | 6000000 | 36000000 | 360000 | 54000000 | 25200000
348 | Dung dịch đệm ISE | 3 | A | Hóa chất đệm điện giải. Thành phần Triethanolamine 0.1 mol/L | 4x2000ml | Hộp |  |  |  | 48 | 5720000 | 274560000 | 2745600 | 411840000 | 192192000 | 30
349 | Dung dịch khử khuẩn rửa tay thường quy | 5 | 0 | Dung dịch rửa tay thường quy sử dụng trong khu vực buồng bệnh - Thành phần: Chlorhexidine digluconate 2%/ Đặc tính: Không mùi/mùi dễ chịu, không gây kích ứng da, không làm khô da tay -Tiêu chuẩn chất lượng ISO/CE | Chai 500ml | Chai |  |  |  | 7200 | 77000 | 554400000 | 5544000 | 831600000 | 388080000 | 3570
350 | Dung dịch ly giải hồng cầu dùng cho xét nghiệm HbA1c | 3 | B | Dung dịch ly giải hồng cầu dùng cho xét nghiệm HbA1c. Thành phần:Tetradeoyltrimethylammonium bromid 9000 g/L | 1000ml | Hộp |  |  |  | 12 | 4800000 | 57600000 | 576000 | 86400000 | 40320000
351 | Dung dịch rửa | 3 | A | Dung dịch rửa. Thành phần: hypochlorite | 450ml | Bình |  |  |  | 8 | 620000 | 4960000 | 49600 | 7440000 | 3472000 | 7
352 | Dung dịch rửa hệ thống máy sinh hóa | 1 | A | Dung dịch rửa hệ thống. Thành phần bao gồm: Baypur CX 100; Sodium Hydroxide 1 - 2%; Genapol X080 1 - 2%; Sulfonic acids, C14-17-sec-alkane, muối natri 1 - 5% | 1x5l | Can |  |  |  | 72 | 3640000 | 262080000 | 2620800 | 393120000 | 183456000 | 25
353 | Dung dịch rửa hệ thống máy sinh hóa (Chống lây nhiễm ) | 3 | A | Dung dịch rửa chống lây nhiễm. Thành phần: Natri hiđroxit; Alkane Sulphonate; Axit cumenesulphonic | 4x54 mL | Hộp |  |  |  | 8 | 850000 | 6800000 | 68000 | 10200000 | 4760000
354 | Dung dịch sát khuẩn tay nhanh dạng gel | 5 | 0 | Hoạt chất: Ethanol 73,5 % (w/w), Isopropanol 2,50 % (w/w), Ortho-Phenylphenol 0,10 % (w/w) - Chai tròn Hệ dưỡng ẩm: Glycerine, Caprylic triglyceride, Isopropyl myristate, Olive Oil PEG-7 Esters… Chất tạo gel: Acrylates/C10-30 Alkyl Acrylate. Hương liệu. |  | Chai |  |  |  | 6000 | 65000 | 390000000 | 3900000 | 585000000 | 273000000
355 | Định lượng Acid Uric | 1 | B | Hóa chất dùng cho xét nghiệm Uric Acid ; dải đo: 89-1785 umol/L ; phương pháp: Uricase/POD . Thành phần:MADB 0.15 mmol/L;4-Aminophenazone 0.30 mmol/L; Peroxidase ≥ 5.9 kU/L (98 μkat/L); Uricase ≥ 0.25 kU/L (4.15 μkat/L);Ascorbate Oxidase≥ 1.56 kU/L (26 μkat/L) | 4x42.3ml+4x17.7ml | Hộp |  |  |  | 12 | 7700000 | 92400000 | 924000 | 138600000 | 64680000 | #N/A
356 | Định lượng Albumin | 1 | B | Hóa chất dùng để định lượng nồng độ Albumin trong nước tiểu/dịch não tủy; dải đo: nước tiểu 7–450 mg/L, CSF 10–450 mg/L; phương pháp turbidimetric(đo độ đục); bước sóng 380/800 (nm). Nồng độ cuối cùng của các chất phản ứng là Đệm Phosphate 18mMol/L; Kháng thể kháng albumin dê dao động, Polyethylen Glycol 8000 3.6% | 4x29ml | Hộp |  |  |  | 10 | 1900000 | 19000000 | 190000 | 28500000 | 13300000 | 7
357 | Định lượng Bilirubin toàn phần | 1 | B | Hóa chất dùng cho xét nghiệm Total Bilirubin ; dải đo: 0-513 μmol/L ; phương pháp: DPD, bước sóng 540 nM. Thành phần: Caffeine 2.1 mmol/L; 3,5-dichlorophenyldiazonium tetrafluoroborate 0.31 mmol/L | 4x40ml+4x40ml | Hộp |  |  |  | 5 | 6690000 | 33450000 | 334500 | 50175000 | 23415000 | 10
358 | Định lượng Bilirubin trực tiếp | 1 | B | Hóa chất dùng cho xét nghiệm Bilirubin trực tiếp ; dải đo: 0–171 μmol/L ; phương pháp: DPD, bước sóng 570 nM. Thành phần: 3,5 Dichlorophenyl diazonium tetrafluoroborate 0.08 mmol/L | 4x20ml+4x20ml | Hộp |  |  |  | 9 | 7710000 | 69390000 | 693900 | 104085000 | 48573000 | 10
359 | Định lượng Calci toàn phần | 1 | B | Hóa chất dùng cho xét nghiệm Calci ; dải đo: 1-5 mmol/L ; phương pháp: Arsenazo 3, bước sóng 660/700 nM . Thành phần:Imidazole (pH 6,9) , Arsenazo III 0,02%, Triton X-100 | 4x29ml | Hộp |  |  |  | 4 | 5580000 | 22320000 | 223200 | 33480000 | 15624000
360 | Định lượng Creatinin | 3 | B | Hóa chất dùng cho xét nghiệm Creatinine ; dải đo: 5-2200 μmol/L ; phương pháp: Kinetic Jaffe, bước sóng 520/800 nM. Thành phần: Natri hydroxide 120 mmol/L; Axit picric 2,9 mmol/L. | 4x51ml+4x51ml | Hộp |  |  |  | 72 | 2350000 | 169200000 | 1692000 | 253800000 | 118440000
361 | Định lượng CRP | 1 | B | Hóa chất dùng cho xét nghiệm CRP ; dải đo: 5-300 mg/L ; phương pháp: Immunoturbidimetric . Thành phần: Polyethylen glycol 6000 1,5% w/v, Kháng thể (dê) kháng CRP ≈ 0,6 g/L, | 4x14ml+4x6ml | Hộp |  |  |  | 48 | 12390000 | 594720000 | 5947200 | 892080000 | 416304000 | #N/A
362 | Định lượng Cholesterol toàn phần | 1 | B | Hóa chất dùng cho xét nghiệm Cholesterol ; dải đo: 0.5-18 mmol/L ; phương pháp: CHO-POD; bước sóng 540/600 nM. Thành phần:4-Aminoantipyrine 0,31 mmol/L; Phenol 5,2 mmol/L; Cholesterol esterase ≥ 0,2 kU/L (3,3 μkat/L); Cholesterol oxidase ≥ 0,2 kU/L (3,3 μkat/L); hoặc hóa chất tương đương phù hợp với máy beckman | 4x45ml | Hộp |  |  |  | 65 | 5370000 | 349050000 | 3490500 | 523575000 | 244335000
363 | Định lượng Glucose | 1 | B | Hóa chất dùng cho xét nghiệm Glucose ; dải đo: 0.6-45 mmol/L ; phương pháp: Hexokinase, bước sóng 340 nM. Thành phần: Đệm PIPES (pH 7,6) 24,0 mmol/L, ATP ≥ 2,0 mmol/L, Hexokinase ≥ 0,59 kU/L, G6P-DH ≥ 1,58 kU/L Hoặc hóa chất tương đương phù hợp với máy beckman | 4x53ml+4x27ml | Hộp |  |  |  | 48 | 5090000 | 244320000 | 2443200 | 366480000 | 171024000
364 | Định lượng IRON | 1 | B | Hóa chất dùng cho xét nghiệm Sắt ; dải đo: 2-179 μmol/L ; phương pháp: TPTZ, bước sóng 600/800 nM. Thành phần: Glycine buffer (pH 1.7) 215 mmol/L; L-ascorbic acid 4.7 mmol/L; 2,4,6-Tri(2-pyridyl)-5-triazine 0.5 mmol/L | 4x15ml+4x15ml | Hộp |  |  |  | 3 | 3190000 | 9570000 | 95700 | 14355000 | 6699000 | 5
365 | Định lượng Lactat (Acid Lactic) | 3 | B | Hóa chất dùng cho xét nghiệm Lactate ; dải đo: 0.22-13.32 mmol/L ; phương pháp: Enzymatic colour ). Thành phần: Lactate oxidase ≥ 0.2 kU/L; Peroxidase ≥ 1 kU/L; 4-aminoantipyrine 0.1 mmol/L; TOOS* ≥ 0.3 mmol/L; | 4x10mlR1+4xlyo | Hộp |  |  |  | 8 | 6550000 | 52400000 | 524000 | 78600000 | 36680000 | 10
366 | Định lượng Mg | 1 | B | Hóa chất dùng cho xét nghiệm Magnesium ; dải đo: 0.2-3.3 mmol/L ; phương pháp: Xylidyl Blue, bước sóng 520/800 nm. Thành phần: ∈-Amino-n Caproic Acid 450 mmol/L; Glycoletherdiamine-N,N,N’, N’ tetraacetic acid 0.12 mmol/L; Xylidyl blue 0.18 mmol/L. | 4x40ml | Hộp |  |  |  | 1 | 2190000 | 2190000 | 21900 | 3285000 | 1533000
367 | Định lượng Protein | 1 | B | Hóa chất dùng cho xét nghiệm Urinary/CSF Protein ; dải đo: 0.01-2.0 g/L ; phương pháp: Pyrogallol Red Molybdate. Thành phần: R1: Pyrogallol Red 47 µmol/L; Natri Molybdate 320 µmol/L; Axit succinic 50 mmol/L ; Chất hiệu chuẩn: Albumin huyết thanh người 0,5 g/L; | 4x19ml+1x3ml | Hộp |  |  |  | 2 | 4400000 | 8800000 | 88000 | 13200000 | 6160000
368 | Định lượng Protein toàn phần | 1 | B | Hóa chất dùng cho xét nghiệm Protein toàn phần ; dải đo: 30-120 g/L ; phương pháp: Biuret. Thành phần: Sodium hydroxide 200 mmol/L; Potassium sodium tartrate 32 mmol/L; Copper sulphate 18.8 mmol/L; Potassium iodide 30 mmol/L. | 4x48ml+4x48ml | Hộp |  |  |  | 2 | 3650000 | 7300000 | 73000 | 10950000 | 5110000 | 1
369 | Định lượng RF (Reumatoid Factor) | 3 | B | Hóa chất dùng cho xét nghiệm RF Latex ; dải đo: 10–120 lU/mL ; phương pháp: Immuno-turbidimetric . Thành phần: Glycine buffer (pH 8.0) 170 mmol/L; Latex phủ IgG người < 0.5%; | 4x24ml+4x8ml | Hộp |  |  |  | 8 | 18490000 | 147920000 | 1479200 | 221880000 | 103544000 | 1
370 | Định lượng Transferin | 1 | B | Hóa chất dùng cho xét nghiệm Transferrin ; dải đo: 0.75 -7.5 g/L ; phương pháp: Immunoturbidimetric . Thành phần: Polyethylene glycol 6000 0.8 % w/v; Kháng thể dê kháng transferrin nồng độ thay đổi; | 4x7ml+4x8ml | Hộp |  |  |  | 8 | 31070000 | 248560000 | 2485600 | 372840000 | 173992000 | 1.5
371 | Định lượng Triglycerid | 1 | B | Hóa chất dùng cho xét nghiệm Triglyceride ; dải đo: 0.1-11.3 mmol/L; phương pháp: GPO-POD; bước sóng 660/800 nM. Thành phần:4-Aminoantipyrine 0.5 mmol/L; Lipases 1.5 kU/L (25 μkat/L); Glycerol kinase 0.5 kU/L (8.3 μkat/L); Peroxidase 0.98 kU/L (16.3 μkat/L); Ascorbate oxidase 1.48 kU/L (24.6 μkat/L); Glycerol-3-phosphate oxidase 1.48 kU/L (24.6 μkat/L); | 4x50ml+4x12.5ml | Hộp |  |  |  | 50 | 6370000 | 318500000 | 3185000 | 477750000 | 222950000 | 13
372 | Định lượng Ure | 1 | B | Hóa chất dùng cho xét nghiệm Urea/Urea nitrogen ; dải đo: 0.8-50 mmol/L ; phương pháp: Urease/GLDH . Thành phần: NADH ≥ 0.26 mmol/L; 2-Oxoglutarate ≥ 9.8 mmol/L ;Urease ≥ 17.76 kU/L; GLDH ≥ 0.16 kU/L | 4x53ml+4x53ml | Hộp |  |  |  | 19 | 6880000 | 130720000 | 1307200 | 196080000 | 91504000 | 9
373 | Đo hoạt độ ALP (Alkalin Phosphatase) | 1 | B | Hóa chất dùng cho xét nghiệm ALP ; dải đo: 5-1500 U/L ; phương pháp: dựa trên khuyến nghị của “Hiệp hội Hóa học Lâm sàng Quốc tế” (IFCC), Bước sóng: 410/480 nM. Thành phần: 2-Amino-2-Methyl-1-Propanol (AMP) pH 10,4: 0,35 mol/L; p-Nitrophenyl phosphat 16 mmol/L, HEDTA 2 mmol/L; Kẽm sulfat 1 mmol/L; Magnesi acetat 2 mmol/L; | 4x30ml+4x30ml | Hộp |  |  |  | 1 | 2880000 | 2880000 | 28800 | 4320000 | 2016000 | 4
374 | Đo hoạt độ ALT (GPT) | 1 | B | Hóa chất dùng cho xét nghiệm ALT ; dải đo: 3-500U/L ; phương pháp dựa trên khuyến nghị của IFCC. Thành phần: L-Аlanine 500 mmol/L; 2-Oxoglutarate 12 mmol/L; LDH ≥ 1.8 kU/L; NADH 0.20 mmol/L; | 4x50ml+4x25ml | Hộp |  |  |  | 60 | 3580000 | 214800000 | 2148000 | 322200000 | 150360000 | 20
375 | Đo hoạt độ Amylase | 1 | B | Hóa chất dùng cho xét nghiệm α-Amylase ; dải đo: 10-2000 U/L ; phương pháp: CNPG3. Thành phần: Calcium acetate 3.60 mmol/L; Potassium thiocyanate 253 mmol/L; CNPG3 1.63 mmol/L | 4x40ml | Hộp |  |  |  | 9 | 10780000 | 97020000 | 970200 | 145530000 | 67914000 | 2
376 | Đo hoạt độ AST (GOT) | 1 | B | Hóa chất dùng cho xét nghiệm AST ; dải đo: 3-1000 U/L ; Phương pháp dựa trên khuyến nghị của IFCC. Thành phần: L-aspartate 240 mmol/L; 2-Oxoglutarate 12 mmol/L; LDH ≥ 0.9 kU/L; MDH ≥ 0.6 kU/L; NADH 0.20 mmol/L; Hoặc hóa chất tương đương phù hợp với máy sinh hóa beckman | 4x25ml+4x25ml | Hộp |  |  |  | 60 | 3570000 | 214200000 | 2142000 | 321300000 | 149940000 | #N/A
377 | Đo hoạt độ GGT | 3 | B | Hóa chất dùng cho xét nghiệm GGT ; dải đo: 5-1200 U/L ; phương pháp dựa trên khuyến nghị của IFCC. Thành phần: Glycylglycine pH 7,7 (37°C) 150 mmol/L;L-γ-glutamyl-3-carboxy-4-nitroanilide 6 Hóa chất tương thích với máy beckman | 4x40ml+4x40ml | Hộp |  |  |  | 12 | 5080000 | 60960000 | 609600 | 91440000 | 42672000
378 | Đo hoạt độ LDH | 3 | B | Hóa chất dùng cho xét nghiệm LDH ; dải đo: 25-1200 U/L ; phương pháp dựa trên khuyến nghị của IFCC, bước sóng 340 nM. Thành phần: là D(-)N-Methylglucamin buffer, pH 9.4 (37°C) 325 mmol/L; Lactate 50 mmol/L ; NAD+ 10 mmol/L; Chất bảo quản. | 4x40ml+4x20ml | Hộp |  |  |  | 1 | 5080000 | 5080000 | 50800 | 7620000 | 3556000 | 1
379 | Hóa chất dùng cho xét nghiệm ADENOSINE DEAMINASE (ADA) | 3 | B | dải đo: 1.65 - 150 U/L, phương pháp đo: Adenosine-Glutamate dehydrogenase | 4x8mL+1x10mL | Hộp |  |  |  | 12 | 5700000 | 68400000 | 684000 | 102600000 | 47880000
380 | Hóa chất dùng cho xét nghiệm Ethanol | 3 | B | Dải đo: 8.11 mg/dL - 300 mg/dL, phương pháp đo: ALCOHOL DEHYDROGENASE | 2x20ml+2x7mL | Hộp |  |  |  | 24 | 2640000 | 63360000 | 633600 | 95040000 | 44352000
381 | Hóa chất điện giải cho điện cực tham chiếu | 3 | B | Hóa chất dùng cho xét nghiệm điện giải. Thành phần: Kali clorua 1.00 mol/L | 4x1000ml | Hộp |  |  |  | 36 | 5220000 | 187920000 | 1879200 | 281880000 | 131544000
382 | Hóa chất định tính HBsAg test nhanh | 6 | D | Phát hiện định tính kháng nguyên HBsAg trong mẫu huyết thanh, huyết tương người. Độ nhạy: 96,2-100%, Độ đặc hiệu: 97,9-100%. Giới hạn phát hiện 1ng/ml. Các mẫu ly giải máu, mẫu mỡ máu, vàng da không ảnh hưởng đến kết quả xét nghiệm. Không có phản ứng chéo với các mẫu chứa yếu tố dạng thấp, chứa kháng thể kháng HCV, kháng thể kháng HIV và phụ nữ mang thai. Kít thử ổn định ít nhất 4 tuần khi để ở nhiệt độ 55±1°C | Hộp 30 test | Test |  |  |  | 20850 | 17000 | 354450000 | 3544500 | 531675000 | 248115000
383 | Hóa chất định tính HCV test nhanh | 6 | D | Phát hiện kháng thể đặc hiệu kháng HCV trong mẫu huyết thanh, huyết tương, máu toàn phần người. Cộng hợp vàng: Keo vàng - Protein A; Vạch thử: Kháng nguyên tái tổ hợp HCV (kháng nguyên lõi, NS3, NS4, NS5); Vạch chứng: Kháng thể kháng Immunoglobulin người từ dê.Màng nitrocellulose: 25±5 x 4.5±0.9mm; Thể tích mẫu sử dụng là 10µl; Độ nhạy: 100%, Độ đặc hiệu: 99.4%. Kit xét nghiệm ổn định ít nhất 4 tuần khi để ở nhiệt độ 55±1°C Đạt tiêu chuẩn: ISO | Hộp 30 test | Test |  |  |  | 8580 | 31000 | 265980000 | 2659800 | 398970000 | 186186000
384 | Hóa chất hiệu chuẩn cho các xét nghiệm Protein đặc biệt nhóm 1 | 3 | B | Chất hiệu chuẩn cho các xét nghiệm Miễn dịch độ đục. Thành phần bao gồm: Các lượng khác nhau của protein ở người sau đây: Immunoglobulin G, Immunoglobulin A, Immunoglobulin M, Transferrin, C3, C4, Anti-Streptolysin O, Ferritin | 6x2ml | Hộp |  |  |  | 4 | 13710000 | 54840000 | 548400 | 82260000 | 38388000
385 | Hóa chất hiệu chuẩn cho các xét nghiệm sinh hóa thường quy | 3 | B | Huyết thanh hiệu chuẩn Thành phần: Huyết thanh người có hóa chất phụ gia và enzym thích hợp từ người, động vật và thực vật. | 1x5ml | Lọ |  |  |  | 48 | 570000 | 27360000 | 273600 | 41040000 | 19152000 | 39
386 | Hóa chất hiệu chuẩn cho xét nghiệm Ammonia, Ethanol và CO2 | 3 | B | Dạng dung dịch, thành phần: dung dịch đệm, chứa: đệm amoniac, ethanol, natri hydrocarbonat | 2x5mL | Hộp |  |  |  | 3 | 620000 | 1860000 | 18600 | 2790000 | 1302000
387 | Hóa chất hiệu chuẩn cho xét nghiệm RF | 3 | B | Chất chuẩn cho xét nghiệm RF. Thành phần: Chất nền huyết thanh người dạng lỏng chứa lượng RF ở người với các nồng độ khác nhau | 5x1ml | Hộp |  |  |  | 4 | 10510000 | 42040000 | 420400 | 63060000 | 29428000
388 | Hóa chất hiệu chuẩn cho xét nghiệm sinh hóa nước tiểu thường quy | 4 | B | Chất hiệu chuẩn cho các xét nghiệm sinh hóa nước tiểu thường quy. Thành phần: Chất nền nước tiểu người dạng lỏng có chứa Amylase, Canxi, Glucose, Phospho vô cơ, Urê, Axit Uric, Creatinine,Magie | 6x8ml | Hộp |  |  |  | 4 | 11620000 | 46480000 | 464800 | 69720000 | 32536000
389 | Hóa chất kiểm chứng mức 1 cho các xét nghiệm sinh hóa thường quy | 3 | B | Chất kiểm chứng cho các xét nghiệm sinh hóa thường quy mức 1. Thành phần bao gồm: Huyết thanh người dạng đông khô chứa hóa chất phụ gia và các enzyme thích hợp có nguồn gốc con người và động vật. | 1x5ml | Lọ |  |  |  | 48 | 600000 | 28800000 | 288000 | 43200000 | 20160000 | 31
390 | Hóa chất kiểm chứng mức 2 cho các xét nghiệm sinh hóa thường quy | 3 | B | Chất kiểm chứng cho các xét nghiệm sinh hóa thường quy mức 2. Thành phần: Huyết thanh người đông khô có hóa chất phụ gia và enzym thích hợp có nguồn gốc từ người và động vật. | 1x5ml | Lọ |  |  |  | 48 | 610000 | 29280000 | 292800 | 43920000 | 20496000 | 31
391 | LightMix Modular EAV RNA Extract. Contr. Hoặc tương đương |  | 0 | Chứng nội tách chiết Dùng cho xét nghiệm Covid-19 phát hiện Gene E | 96 test/hộp | Hộp |  |  |  | 2 | 5500000 | 11000000 | 110000 | 16500000 | 7700000
392 | LightMix Modular Wuhan CoV RdRP-gene hoặc tương đương |  | 0 | Dùng cho xét nghiệm Covid-19 phát hiện Gene RdRP | 96 test/hộp | Hộp |  |  |  | 2 | 6600000 | 13200000 | 132000 | 19800000 | 9240000
393 | Môi trường CAHI | 5 | A | Môi trường đổ sẵn trên đĩa petri Ф 90mm. Môi trường nuôi cấy chọn lọc được dùng phân lập chọn lọc vi khuẩn H. influenzae | Hộp/ 10 đĩa | Đĩa |  |  |  | 610 | 30000 | 18300000 | 183000 | 27450000 | 12810000
394 | Môi trường nước muối 5 ml để định danh vi khuẩn bằng phương pháp thủ công | 5 | A | Ống nhựa 10ml trong suốt có nút xoáy vặn chặt chứa 5ml nước muối sinh lý Thành phần: Sodium chloride Đóng gói: hộp 10 ống | Hộp/10 ống | ống |  |  |  | 1000 | 14000 | 14000000 | 140000 | 21000000 | 9800000 | #N/A
395 | Môi trường tăng sinh vi khuẩn BHI | 5 | A | Lọ thủy tinh có nắp vặn chặt chứa 3ml môi trường BHI. Dùng để tăng sinh không chọn lọc tất cả các vi khuẩn, ngoại trừ Haemophilus influenzae | Hộp/ 10 lọ | Lọ |  |  |  | 500 | 8000 | 4000000 | 40000 | 6000000 | 2800000
396 | Napsin A (MRQ-60) Pab | 3 | B | Một ống thuốc thử kháng thể Napsin A (MRQ-60) chứa thuốc thử đã được pha loãng đủ cho 50 xét nghiệm. Pha loãng trong đệm Tris, pH 7.3-7.7, với BSA 1% và Natri Azide < 0.1% Vật chủ: chuột Lớp kháng thể: IgG1/k Nguồn: Dịch nổi Phù hợp với máy BenchMark GX hoặc tương đương | 50 test | Hộp |  |  |  | 2 | 10480000 | 20960000 | 209600 | 31440000 | 14672000 | 1
397 | NexES, Reagent, SM Actin | 1 | B | Phù hợp với máy BenchMark GX hoặc tương đương | 50 test | Hộp |  |  |  | 3 | 7770000 | 23310000 | 233100 | 34965000 | 16317000 | 1
398 | OptiView Amplification Kit | 1 | 0 | Phù hợp với máy BenchMark GX hoặc tương đương | 50Test/Hộp | Hộp |  |  |  | 2 | 4200000 | 8400000 | 84000 | 12600000 | 5880000 | #N/A
399 | OptiView DAB Detection Kit | 1 | 0 | Hóa chất tương đương phù hợp với máy BenchMark GX | 250 test | Hộp |  |  |  | 5 | 27300000 | 136500000 | 1365000 | 204750000 | 95550000 | 1
400 | SD Bioline MOP | 4 | B | Xét nghiệm định tính morphin 1 chân trong nước tiểu | Hộp 25 test | Test |  |  |  | 400 | 26000 | 10400000 | 104000 | 15600000 | 7280000
401 | SD Bioline HIV 1/2 3.0 | 6 | D | Phát hiện các kháng thể (IgG, IgM, IgA) đặc hiệu với virus HIV-1 và HIV-2 và phân biệt HIV-1 và HIV-2 trong mẫu huyết thanh, huyết tương và máu toàn phần. Độ nhạy: 100%; Độ đặc hiệu: 99.8%. Được đánh giá bởi WHO, USAID, được ban hành trong Hướng dẫn Quản Lý, Điều trị và chăm sóc HIV/AIDS của BYT năm 2015. Hạn dùng 24 tháng kể từ ngày sản xuất. | Hộp 30 test | Test |  |  |  | 500 | 32000 | 16000000 | 160000 | 24000000 | 11200000
402 | Test nhanh kháng nguyên Dengue | 1 | D | - Đạt tiêu chuẩn ISO - Mẫu thử: Huyết thanh, huyết tương, máu toàn phần - Phát hiện kháng nguyên Vius Dengue Ag( Ns1) - Ngưỡng phát hiện: 0,25ng/ml ﻿Độ nhạy tương quan: 100%Độ đặc hiệu tương quan: 99.6% | 25-30 Test/hộp | Test |  |  |  | 14637 | 60000 | 878220000 | 8782200 | 1317330000 | 614754000
403 | Test nhanh kháng thể H.Pylori | 6 | B | - Phát hiện định tính các type kháng thể (IgG, IgM, IgA,..) đặc hiệu với Helicobacter pylori trong mẫu huyết thanh hoặc huyết tương người. - Mẫu phẩm: Huyết thanh, huyết tương, máu toàn phần - Phát hiện kháng thể kháng H.pylorri - Độ nhạy tương quan:94.88% , độ đặc hiệu tương: 95.38% -Đạt tiêu chuẩn ISO | 40 test/hộp | Test |  |  |  | 470 | 17000 | 7990000 | 79900 | 11985000 | 5593000
404 | Test nhanh kháng thể IgG/IgM Dengue | 2 | C | Phát hiện và phân biệt kháng thể IgG và IgM - Định tính phát hiện các kháng thể kháng vi rut Dengue(IgG/IgM) - ﻿Độ nhạy tương quan:96.9% - 97.3%, Độ đặc hiệu tương quan:98.9% - 99.3% - Tiêu chuẩn ISO | 25-30 test/ hộp | Test |  |  |  | 1190 | 40000 | 47600000 | 476000 | 71400000 | 33320000
405 | Test nhanh kháng thể KST sốt rét | 2 | C | Phát hiện phân biệt kháng nguyên P.f và P.v trong mẫu máu toàn phần Mẫu thử, máu toàn phần - Định tính phát hiện Malaria dạng Pf/Pv -﻿Phát hiện Pf: Độ nhạy: 92.4%; Độ đặc hiệu: 98.8% - ﻿Phát hiện Pv: Độ nhạy: 90.5%; Độ đặc hiệu: 98.7% - Đạt tiêu chuẩn ISO | Hộp 25 -30 test | Test |  |  |  | 105 | 26000 | 2730000 | 27300 | 4095000 | 1911000
406 | Test XN FOB | 2 | B | Phát hiện định tính hemoglobin máu trong mẫu phân người. Độ nhạy: 98%, Độ đặc hiệu: 98.5%. Đạt tiêu chuẩn ISO | Hộp/ 25-50 test | Test |  |  |  | 500 | 34500 | 17250000 | 172500 | 25875000 | 12075000
407 | Tube eppendorf | 5 | A | Nhựa PP y tế, trung tính không phản ứng với hóa chất. Thể tích 1,5ml, có vạch thể tích trên thành ống. Thành trơn láng chống sự bám dính của mẫu bệnh phẩm. Chịu được nhiệt độ lạnh đông và ly tâm theo tiêu chuẩn. Dùng lưu mẫu và vận chuyển mẫu. * Đạt tiêu chuẩn ISO 13485:2016. * Phân loại A, có phiếu tiếp nhận của Sở Y tế , có phiếu tiếp nhận đủ điều kiện sản xuất TTBYT. * Phân nhóm 5 ( theo TT14/2020/TT-BYT | 1,000 Ống/ Bịch | Ống |  |  |  | 188500 | 300 | 56550000 | 565500 | 84825000 | 39585000
408 | Giếng phản ứng cho dòng máy DxI | 3 | A | Chất liệu Polypropylene; Dung tích tối đa 1 mL | 1000 cái | Túi |  |  |  | 60 | 1970000 | 118200000 | 1182000 | 177300000 | 82740000
409 | VENTANA PD-L1 SP263 | 1 | B | Phù hợp với máy BenchMark GX hoặc tương đương | 50 test | Hộp |  |  |  | 2 | 28100000 | 56200000 | 562000 | 84300000 | 39340000
410 | WT1 (6F-H2) Pab | 1 | B | Phù hợp với máy BenchMark GX hoặc tương đương | 50 test | Hộp |  |  |  | 2 | 12440000 | 24880000 | 248800 | 37320000 | 17416000
411 | Xét nghiệm định lượng yếu tố VII trên máy phân tích đông máu | 1 | B | Hóa chất dùng để XN xác định hoạt độ của yếu tố VII. Dạng Bột khô. Thời gian ổn định ≥ 24 giờ | 10x1mL | Hộp |  |  |  | 17 | 7850000 | 133450000 | 1334500 | 200175000 | 93415000
412 | Hóa chất xét nghiệm nước tiểu | 1 | B | Que thử 12 thông số : Albumin, Bilirubin, Blood, Creatinine, Color, Glucose, Ketone, Leukocyte, Nitrite, pH, Protein, Urobilinogen, Máy tự động tính thêm 4 thông số : Albumin/ Creatinine (A/C) và Protein / Creatinine (P/C), SG, Clarity. đơn vị trúng thầu chịu trách nhiệm cung cấp máy theo thầu vật tư, sinh phẩm đặt. | Hộp/ 450 test | test |  |  |  | 72000 | 8400 | 604800000 | 6048000 | 907200000 | 423360000
413 | Hóa chất chuẩn Cal Kit | 3 | B | Dùng để hiệu chuẩn máy, gồm 4 loại : Cal 1, cal 2, cal 3, cal 4. đọc các thông số: Color, Clarity, Glucose, bilirubin, ketone, Specific Gravity, Occult Blood, pH, Protein, Urobilinogen, nitrit, leukocytes, and Creatinine. đơn vị trúng thầu chịu trách nhiệm cung cấp máy theo thầu vật tư, sinh phẩm đặt. | 4 x 230ml/ hộp | Hộp |  |  |  | 6 | 3050000 | 18300000 | 183000 | 27450000 | 12810000
414 | Dung dịch rửa Rinse Additive | 3 | B | Dùng để rửa máy. Pha hổn hợp 2ml cùng với 1000ml nước cất, dùng cho 2 tuần, nhiệt độ bảo quản 15-30 độ C, thành phần: 3.5% Hexadecyltrimethylammonium hydrogen sulfate, 3.5% magnesium chloridehexxahydrate surfactant, đóng gói 4 lọ, 26ml/lọ đơn vị trúng thầu chịu trách nhiệm cung cấp máy theo thầu vật tư, sinh phẩm đặt. | 4 x 26ml/ hộp | Hộp |  |  |  | 8 | 1790000 | 14320000 | 143200 | 21480000 | 10024000
415 | Test chuẩn dương tính | 1 | B | Dùng để hiệu chuẩn máy, đo các thông số: Bilirubin, Blood, Clarity, Color, Glucose, Ketones, Leukocyte, Nitrit, PH, Protein, SG (Specific Gravity), Urobilinogen. đơn vị trúng thầu chịu trách nhiệm cung cấp máy theo thầu vật tư, sinh phẩm đặt. | 25 test/ hộp | test |  |  |  | 150 | 61000 | 9150000 | 91500 | 13725000 | 6405000
416 | Test chuẩn âm tính | 1 | B | Dùng để hiệu chuẩn máy, đo các thông số: Bilirubin, Blood, Clarity, Color, Glucose, Ketones, Leukocyte, Nitrit, PH, Protein, SG (Specific Gravity), Urobilinogen. đơn vị trúng thầu chịu trách nhiệm cung cấp máy theo thầu vật tư, sinh phẩm đặt. | 25 test/ hộp | test |  |  |  | 150 | 61000 | 9150000 | 91500 | 13725000 | 6405000
417 | Test thử cặn lắng nước tiểu máy | 1 | A | Cuvettes đựng mẫu phân tích cặn lắng nước tiểu chỉ dùng cho hệ thống phân tích cặn lắng nước tiểu Atellica UAS 800 do hãng Siemens sản xuất. Lượng mẫu tối thiểu: 2,0 mLKích thước:+ Chiều cao 95-106 mm (3,74-4,17 inch)+ Đường kính của khay chia ống mẫu: 16,5 mm (0,64 inch) đơn vị trúng thầu chịu trách nhiệm cung cấp máy theo thầu vật tư, sinh phẩm đặt. | Hộp/ 600 test | Test |  |  |  | 12000 | 25000 | 300000000 | 3000000 | 450000000 | 210000000
418 | Hóa chất nội kiểm chứng dương dùng cho máy cặn lắng | 3 | B | Dùng để hiệu chuẩn máy, đo các thông số: Red Cells (Hồng cầu), White Cells (Bạch cầu) đơn vị trúng thầu chịu trách nhiệm cung cấp máy theo thầu vật tư, sinh phẩm đặt. | Hộp/ 2 lọ x120ml | Hộp |  |  |  | 4 | 7380000 | 29520000 | 295200 | 44280000 | 20664000
419 | Hóa chất nội kiểm chứng âm dùng cho máy cặn lắng | 3 | B | Dùng để hiệu chuẩn máy, đo các thông số: Red Cells (Hồng cầu), White Cells (Bạch cầu) đơn vị trúng thầu chịu trách nhiệm cung cấp máy theo thầu vật tư, sinh phẩm đặt. | Hộp/ 2 lọ x120ml | Hộp |  |  |  | 4 | 7380000 | 29520000 | 295200 | 44280000 | 20664000
420 | Formol | 3 |  | Dùng để cố định, chuyển bệnh phẩm | 1 lít | Chai |  |  |  | 10 | 130000 | 1300000 | 13000 | 1950000 | 910000 | #N/A
421 | Thẻ xét nghiệm độ đông máu | 3 |  | Hóa chất chẩn đoán (IVD) dùng cho xét nghiệm nhanh tại chỗ (POCT), cho ra chỉ số đông máu Kaolin ACT Cho kết quả xét nghiệm trong vòng 17 phút. | Hộp/ 25 thẻ | Thẻ |  |  |  | 375 | 150000 | 56250000 | 562500 | 84375000 | 39375000
422 | Formalin trung tính 10% | 3 |  | - pH ổn định 6.8-7.2 - Chất lượng được kiểm soát nghiêm ngặt đảm bảo nồng độ Formalin luôn là 10% - Ổn định ở nhiệt đông lạnh | Thùng/ 4 can x5 lít | Can |  |  |  | 200 | 660000 | 132000000 | 1320000 | 198000000 | 92400000
423 | Chai cấy máu hai pha | 5 | A | Chai nhựa nắp vặn chặt, mặt nắp là lớp cao su. Chai có hai phase môi trường: Phase lỏng là 40 ml BHI có SPS kháng đông, phase đặc là mặt thạch phẳng 10 ml BHI. Cấy phân lập các vi khuẩn hiếu khí (kể cả vi khuẩn khó mọc) từ bệnh phẩm máu (cấy máu). | 5 Chai/Hộp | Chai |  |  |  | 2000 | 36000 | 72000000 | 720000 | 108000000 | 50400000 | 900
424 | Môi trường vận chuyển (1-2 ml) | 6 |  | Môi trường bảo quản và vận chuyển mẫu 1.5ml | 50 ống/Hộp | Ống |  |  |  | 1000 | 10000 | 10000000 | 100000 | 15000000 | 7000000 | #N/A
425 | Hóa chất làm sạch dụng cụ | 5 | A | Hóa chất làm sạch và khử khuẩn dụng cụ - Thành phần: chứa enzyme - Ngăn hình thành màng biofilm, có bầu định lượng trên chai - Tiêu chuẩn chất lượng ISO/CE | chai/1 lít | Chai |  |  |  | 300 | 380000 | 114000000 | 1140000 | 171000000 | 79800000 | 680
426 | Dung dịch rửa tay ngoại khoa | 5 | 0 | Hoạt chất: Chlorhexidine digluconate 4,0 % (w/w). Hệ dưỡng ẩm: Glycerine, PEG-7 Glyceryl Cocoate. Chất hoạt động bề mặt: Lauryl amine oxide, Cocamidopropylbetaine (CAB), Decyl glucoside... Chất khóa ion nước cứng: EDTA Disodium. Chất làm đặc, hương liệu . | 500ml/chai | Chai |  |  |  | 1600 | 89000 | 142400000 | 1424000 | 213600000 | 99680000 | 1903
427 | Chất chuẩn cho xét nghiệm ADA | 3 | B | Dạng bột đông khô, thành phần: chứa ADA bò, Đệm Tris 50 mmol/L | 1x1mL | Hộp |  |  |  | 10 | 420000 | 4200000 | 42000 | 6300000 | 2940000
428 | Chai cấy máu kỵ khí người lớn | 5 | A | Chai thủy tinh nắp nhôm có nút cao su đậy chặt, chứa 50 ml môi trường thioglycolate có chỉ thị kỵ khí và có kháng đông SPS. Thích hợp cho cấy máu kỵ khí. | Hộp/ 1 chai | Chai |  |  |  | 1000 | 55000 | 55000000 | 550000 | 82500000 | 38500000 | 1450
429 | ISE CLEANING SOL | 1 | A | Phù hợp với máy miễn dịch e 601 hoặc tương đương | 5x100 ml | Hộp |  |  |  | 6 | 1630000 | 9780000 | 97800 | 14670000 | 6846000 | #N/A
430 | NAOH-D (2 X1800 ML) | 1 | A | Phù hợp với máy sinh hóa c 501 hoặc tương đương | 2x1.8L | Hộp |  |  |  | 65 | 1660000 | 107900000 | 1079000 | 161850000 | 75530000 | #N/A
431 | Hóa chất khử khuẩn mức độ cao | 5 | C | Ortho-Phthalaldehyde 0,55% (w/w), hệ đệm pH =7-9. Hiệu quả sau thời gian ngâm tối thiểu 5 phút. Hiệu quả vi sinh (phase 2, step 2) Vi khuẩn : EN 14561 Nấm, mốc : EN 14562 Mycobacterium (Trực khuẩn lao): EN 14563 Tặng kèm test thử. |  | Can |  |  |  | 500 | 860000 | 430000000 | 4300000 | 645000000 | 301000000 | 700
432 | Giemsa | 5 | A | Thực hiện xét nghiệm soi nhuộm Giemsa | Chai /500ml | Chai |  |  |  | 17 | 1200000 | 20400000 | 204000 | 30600000 | 14280000 | #N/A
433 | ACID WASH SOLUTION | 1 | A | Phù hợp với máy sinh hóa c 501 hoặc tương đương | 2 x 1.8 L | Hộp |  |  |  | 3 | 3340000 | 10020000 | 100200 | 15030000 | 7014000 | #N/A
434 | Dung dịch phun khử khuẩn bề mặt | 5 | 0 | Hoạt chất: Hydrogen peroxide 5 % (w/w), Ion Ag 0,005 % (w/w). Hiệu quả diệt khuẩn Vi khuẩn, nấm mốc : EN 13697 Mycobacterium: EN 14348 Virus: EN 14476 Bào tử: EN 13704 | 5 lít/ can | Can |  |  |  | 200 | 1950000 | 390000000 | 3900000 | 585000000 | 273000000
435 | CARTRIDGE Cl- | 1 | B | Phù hợp với máy sinh hóa c 501 hoặc tương đương | 1 PC | Hộp |  |  |  | 12 | 7000000 | 84000000 | 840000 | 126000000 | 58800000 | #N/A
436 | CARTRIDGE K + | 1 | B | Phù hợp với máy sinh hóa c 501 hoặc tương đương | 1 PC | Hộp |  |  |  | 12 | 7070000 | 84840000 | 848400 | 127260000 | 59388000
437 | CARTRIDGE Na+ | 1 | B | Phù hợp với máy sinh hóa c 501 hoặc tương đương | 1 PC | Hộp |  |  |  | 12 | 7400000 | 88800000 | 888000 | 133200000 | 62160000 | #N/A
438 | CONFIRM anti-Synaptophysin (SP11) | 1 | B | Phù hợp với máy BenchMark GX hoặc tương đương | 50 Test | Hộp |  |  |  | 5 | 8490000 | 42450000 | 424500 | 63675000 | 29715000
439 | Confirm anti-CD56 (123C3) | 1 | B | Phù hợp với máy BenchMark GX hoặc tương đương | 50 Test | Hộp |  |  |  | 3 | 10480000 | 31440000 | 314400 | 47160000 | 22008000 | 1
440 | Hóa chất tách chiết DNA/RNA tự động | 5 | A | -Bộ xét nghiệm IVD NK DNARNAprep - MAGBEAD kit cung cấp một quy trình đơn giản, có thể tách chiết và tinh sạch DNA và RNA tổng số từ mẫu huyết thanh, huyết tương, mô, quệt, môi trường chuyên chở và dịch cơ thể với thể tích 200 µl. - Là một bộ thuốc thử có thể sử dụng tách chiết từ 1 đến 96 mẫu trong một lần chạy trên nhiều loại mẫu khác nhau và quy trình được tối ưu cho cả tách chiết DNA và RNA toàn phần từ mẫu thử. Phù hợp với tất cả các dòng máy tách chiết hệ mở (Kingfisher FLEX, Kingfisher DUO, Kingfisher ML, BIOER, ZIXPRESS,…) - Bao gồm các thành phần: Magbead, Lysis buffer, Wash 1, Wash 2, Wash 3, - Elution, Pro K và các vật tư nhựa kèm theo phù hợp với máy. | Bộ/ 96 mẫu | Bộ |  |  |  | 50 | 5500000 | 275000000 | 2750000 | 412500000 | 192500000
441 | Hóa chất làm sạch và khử khuẩn dụng cụ bằng máy | 5 | B | Hóa chất làm sạch và khử khuẩn dụng cụ bằng máy - Chống ăn mòn dụng cụ - Tương thích với các dòng máy rửa dụng cụ/ máy rửa dụng cụ Belimed - Tiêu chuẩn chất lượng ISO/CE | Can/5lít | Can |  |  |  | 120 | 1990000 | 238800000 | 2388000 | 358200000 | 167160000
442 | Hemoglobin A1c Control Set | 1 | B | tương thích với máy Tosoh | 4 x 1ml | Hộp |  |  |  | 7 | 4410000 | 30870000 | 308700 | 46305000 | 21609000 | #N/A
443 | TG | 1 | B | Phù hợp với máy miễn dịch e 601 hoặc tương đương | 100 Test | Hộp |  |  |  | 6 | 5380000 | 32280000 | 322800 | 48420000 | 22596000 | #N/A
444 | ECO-D | 1 | A | Phù hợp với máy sinh hóa c 501 hoặc tương đương | 12x59ml | Hộp |  |  |  | 10 | 2170000 | 21700000 | 217000 | 32550000 | 15190000
445 | Hemoglobin A1c Calibrator Set 2 levels 5 x 4ml | 1 | B | tương thích với máy Tosoh | 3 x 2 ml | Hộp |  |  |  | 7 | 4800000 | 33600000 | 336000 | 50400000 | 23520000 | 3
446 | Hóa chất xét nghiệm Ferritin | 1 | B | - Xét nghiệm được dùng cho chẩn đoán in vitro trong quá trình định lượng ferritin trong huyết thanh và huyết tương người (EDTA và heparin). Có thể sử dụng xét nghiệm này để hỗ trợ quá trình chẩn đoán chứng thiếu máu do thiếu sắt và quá tải sắt. - Bảo quản: 2-8°C 1 hộp Thuốc thử chính + 1 Thẻ Đường cong chuẩn - Hộp thuốc thử chính: + Thuốc thử Lite: 5,0 mL/ hộp Kháng thể kháng ferritin đa dòng ở dê (~0,64 µg/mL) được gắn nhãn acridinium ester trong chất đệm HEPES; chất ổn định protein; natri azit (< 0,1%); chất bảo quản + Pha rắn: 22,5 mL/hộp Kháng thể kháng ferritin đơn dòng ở chuột (~32,2 µg/mL) được liên kết cộng hóa trị với các hạt thuận từ trong chất đệm natri barbital; chất ổn định protein; natri azit (< 0,1%); chất bảo quản *Đơn vị trúng thầu cung cấp máy theo thầu vật tư, sinh phẩm đặt. | 90 Tests | Hộp |  |  |  | 48 | 5900000 | 283200000 | 2832000 | 424800000 | 198240000
447 | Hóa chất xét nghiệm Folate | 1 | B | - Xét nghiệm Folate (Fol) dành cho chẩn đoán in vitro trong việc xác định định lượng folate trong huyết thanh người và tế bào hồng cầu sử dụng . - Bảo quản: 2-8°C; riêng các lọ chất hiệu chuẩn 2-8°C trước hoàn nguyên hoặc sau hoàn nguyên 7 ngày, 15- 25°C sau hoàn nguyên 8 giờ hoặc ≤ -20°C sau hoàn nguyên 28 ngày 1 hộp Thuốc thử chính + 4 lọ Chất Hiệu chuẩn + 1 Thẻ Đường cong chuẩn + 1 Phiếu giá trị lô hiệu chuẩn - Hộp thuốc thử chính: + Thuốc thử Lite: 10,0 mL/ hộp Folate được dán nhãn bằng acridinium ester (~ 9,8 ng / mL) trong dung dịch đệm; albumin huyết thanh bò; natri azide (0,1%); chất bảo quản + Pha rắn: 20,0 mL/hộp Avidin tinh khiết (~ 20 Mũi / mL) liên kết cộng hóa trị với các hạt thuận từ trong dung dịch đệm; albumin huyết thanh người; chất bảo quản + Giếng Folate Binding Protein: 10,0 mL/ hộp Protein gắn folate tinh khiết (~ 1.0 Phag / mL) liên kết cộng hóa trị với biotin trong đệm; albumin huyết thanh bò; chất bảo quản - Lọ chất hiệu chuẩn Fol CAL: 3.0 mL/ lọ; đông khô Sau khi hoàn nguyên, nồng độ axit N-5-methyltetrahydrofolic thấp hoặc cao; đệm; albumin huyết thanh người; natri azide (<0,1%); chất bảo quản *Đơn vị trúng thầu cung cấp máy theo thầu vật tư, sinh phẩm đặt. | 140 Tests | Hộp |  |  |  | 3 | 10900000 | 32700000 | 327000 | 49050000 | 22890000
448 | Dung dịch pha loãng mẫu cho xét nghiệm Folate | 1 | A | - Dung dịch pha loãng mẫu xét nghiệm Fol - Bảo quản: 2–8°C 2 hộp thuốc thử phụ 10.0 mL/hộp Huyết tương người; sodium azide (< 0.1%); chất bảo quản *Đơn vị trúng thầu cung cấp máy theo thầu vật tư, sinh phẩm đặt. | 2 x 10 ml | Hộp |  |  |  | 1 | 2200000 | 2200000 | 22000 | 3300000 | 1540000
449 | Dung dịch tham gia tiền xử lý mẫu cho xét nghiệm Folate | 1 | A | - Dung dịch tham gia tiền xử lý mẫu xét nghiệm Folate - Bảo quản: 2–8°C 3 lọ DTT, 3 lọ Yếu tố bộc lộ kháng nguyên, 3 hộp thuốc thử phụ trống DTT: 8.0 mL/lọ Dithiothreitol (~95 mg/mL dạng lỏng) Yếu tố bộc lộ kháng nguyên: 4.0 mL/lọ Sodium hydroxide (~1.1 N) *Đơn vị trúng thầu cung cấp máy theo thầu vật tư, sinh phẩm đặt. | 3 x 8,0 ml/lọ DTT; 3 x 4,0 ml/lọ Releasing Agent; 3 Empty Reagent Pack | Hộp |  |  |  | 6 | 2800000 | 16800000 | 168000 | 25200000 | 11760000
450 | Hóa chất xét nghiệm Vitamin B12 | 1 | B | - Xét nghiệm Vitamin B12 (VB12) dùng cho chẩn đoán in vitro trong quá trình định lượng vitamin B12 trong huyết thanh và huyết tương người (EDTA và heparin) . - Bảo quản: 2-8°C 1 hộp Thuốc thử chính + 1 Thẻ Đường cong chuẩn - Hộp thuốc thử chính: + Thuốc thử Lite: 20,0 mL/hộp Vitamin B12 được gắn nhãn acridinium ester (~3 ng/mL); chất đệm; natri azit (0,1%); các chất ổn định protein; các chất bảo quản + Pha rắn: 20,0 mL/hộp Yếu tố nội tại hog được tinh lọc sạch (~0,025 µg/mL) được liên kết cộng hóa trị với các hạt phân tử thuận từ trong chất đệm; cobinamide; các chất ổn định protein; natri azit (0,1%); các chất bảo quản *Đơn vị trúng thầu cung cấp máy theo thầu vật tư, sinh phẩm đặt. | 100 Tests | Hộp |  |  |  | 3 | 6612000 | 19836000 | 198360 | 29754000 | 13885200
451 | Dung dịch pha loãng mẫu cho xét nghiệm Vitamin B12 | 1 | A | - Dung dịch pha loãng mẫu xét nghiệm VB12 - Bảo quản: 2–8°C 2 hộp thuốc thử phụ 4,8 mL/hộp Albumin huyết thanh người có chất đệm; natri azit (0,2%); các chất bảo quản *Đơn vị trúng thầu cung cấp máy theo thầu vật tư, sinh phẩm đặt. | 2 x 4.8 mL | Hộp |  |  |  | 3 | 1900000 | 5700000 | 57000 | 8550000 | 3990000
452 | Dung dịch tham gia tiền xử lý mẫu cho xét nghiệm Vitamin B12 | 1 | A | - Dung dịch tham gia tiền xử lý mẫu xét nghiệm VitB12 - Bảo quản: 2–8°C 1 lọ DTT + 2 lọ Yếu tố bộc lộ kháng nguyên + 4 EMPTY Reagent Pack DTT: 2,0 mL/lọ Dithiothreitol (~210 mg/lọ) Yếu tố bộc lộ kháng nguyên: 25,0 mL/lọ Natri hiđroxit (~0,30N); kaly xyanua (~1,25 mg/lọ) *Đơn vị trúng thầu cung cấp máy theo thầu vật tư, sinh phẩm đặt. | 1 x 2 ml/lọ DTT; 2 X 25,0 ml/lọ Releasing Agent; 4 Empty Reagent Pack | Hộp |  |  |  | 6 | 2200000 | 13200000 | 132000 | 19800000 | 9240000
453 | Hóa chất xét nghiệm NT‑proBNP | 1 | C | - Xét nghiệm NT‑proBNP (PBNP) được dùng cho chẩn đoán in vitro trong quá trình định lượng tiền chất peptide natri lợi niệu đuôi N (NT‑proBNP) trong huyết thanh và huyết tương người (đikali EDTA và lithium heparin) . Ở những người bị nghi ngờ mắc chứng suy tim xung huyết (CHF), kết quả đo NT‑proBNP được sử dụng để hỗ trợ chẩn đoán và đánh giá mức độ nghiêm trọng. - Bảo quản: 2-8°C; riêng các lọ chất hiệu chuẩn 2-8°C trước hoàn nguyên hoặc sau hoàn nguyên 24 giờ hoặc ≤ -20°C sau hoàn nguyên 30 ngày 1 hộp Thuốc thử chính + 2 lọ Chất Hiệu chuẩn + 1 Thẻ Đường cong chuẩn + 1 Phiếu giá trị lô hiệu chuẩn - Hộp thuốc thử chính: + Thuốc thử Lite: 7,5 mL/hộp Kháng thể phân đoạn PBNP F(ab')2 kháng nhân đơn dòng ở cừu (~0,36 µg/mL) được gắn nhãn acridinium ester trong chất đệm; albumin huyết thanh bò; gamma globulin bò; chất bảo quản + Pha rắn: 20,0 mL/hộp Các hạt thuận từ streptavidin (~250 mg/L) trong chất đệm; albumin huyết thanh bò; gamma globulin bò; gamma globulin cừu; chất bảo quản + Thuốc thử phụ trong giếng: 7,5 mL/ hộp Kháng thể PBNP kháng nhân đơn dòng ở cừu (~2 µg/mL) được gắn biotin trong chất đệm; albumin huyết thanh bò; gamma globulin bò; gamma globulin cừu; chất bảo quản - Lọ chất hiệu chuẩn PBNP CAL: 2,0 mL/lọ; đông khô Sau khi hoàn nguyên, nồng độ kháng nguyên NT-proBNP thấp hoặc cao trong chất đệm; albumin huyết thanh bò; chất bảo quản *Đơn vị trúng thầu cung cấp máy theo thầu vật tư, sinh phẩm đặt. | 100 Tests | Hộp |  |  |  | 84 | 32000000 | 2688000000 | 26880000 | 4032000000 | 1881600000
454 | Hóa chất xét nghiệm High Sensitivity Troponin I | 1 | C | - Xét nghiệmHigh Sensitivity Troponin I (TnIH) được dùng cho chẩn đoán in vitro trong định lượng troponin I tim trong huyết thanh hoặc huyết tương người (lithium heparin) . Có thể sử dụng xét nghiệm nhằm hỗ trợ chẩn đoán nhồi máu cơ tim cấp (AMI). - Bảo quản: 2-8°C; riêng các lọ chất hiệu chuẩn 2-8°C trước hoàn nguyên hoặc sau hoàn nguyên 4 giờ hoặc ≤ -20°C sau hoàn nguyên 30 ngày 1 hộp Thuốc thử chính + 2 lọ Chất Hiệu chuẩn + 1 Thẻ Đường cong chuẩn + 1 Phiếu giá trị lô hiệu chuẩn - Hộp thuốc thử chính: + Thuốc thử Lite: 8,0 mL/hộp Albumin huyết thanh bò (BSA) được liên hợp với một Fab đơn dòng tái tổ hợp (cừu) kháng cTnl ở người (~0,2–0,4 µg/mL) được gắn nhãn este acridinium trong chất đệm HEPES; chất ổn định; chất bảo quản + Pha rắn: 13,0 mL/hộp Các hạt latex từ được phủ streptavidin (0,45 mg/mL) có 2 kháng thể kháng troponin I đơn dòng được biotin hóa (chuột và cừu) trong chất đệm; chất ổn định; chất bảo quản - Lọ chất hiệu chuẩn TnIH CAL L: 1,0 mL/lọ Chất đệm HEPES; albumin huyết thanh bò (BSA); chất hoạt tính bề mặt; chất bảo quản - Lọ chất hiệu chuẩn TnIH CAL H: 1,0 mL/lọ; đông khô Sau khi hoàn nguyên, huyết thanh người; cTnI người; các chất bảo quản *Đơn vị trúng thầu cung cấp máy theo thầu vật tư, sinh phẩm đặt. | 100 Tests | Hộp |  |  |  | 207 | 6010000 | 1244070000 | 12440700 | 1866105000 | 870849000
455 | Hóa chất xét nghiệm Cortisol | 1 | B | - Xét nghiệm Cortisol (Cor) dùng chẩn đoán in vitro trong việc xác định định lượng cortisol trong huyết thanh người và nước tiểu. Kết quả xét nghiệm cortisol được sử dụng trong chẩn đoán và điều trị các rối loạn của tuyến thượng thận. - Bảo quản: 2-8°C 1 hộp Thuốc thử chính + 1 Thẻ Đường cong chuẩn - Hộp thuốc thử chính: + Thuốc thử Lite: 2,5 mL/ hộp Cortisol (~ 5 ng/mL) đánh dấu acridinium este trong dung dịch muối đệm; natri salicylate (~ 50 mg/mL); natri azide (0,1%); chất bảo quản + Pha rắn: 12,5 mL/hộp Kháng thể thỏ kháng cortisol (~1.1 µg/mL) gắn kháng thể đơn dòng chuột kháng IgG thỏ (~ 56 µg/mL) liên kết cộng hóa trị với các hạt thuận từ trong nước muối đệm; natri azide (0,1%); chất bảo quản *Đơn vị trúng thầu cung cấp máy theo thầu vật tư, sinh phẩm đặt. | 50 Tests | Hộp |  |  |  | 36 | 3440000 | 123840000 | 1238400 | 185760000 | 86688000
456 | Hóa chất xét nghiệm anti-HBs 2 | 1 | D | - Xét nghiệm Anti-Hepatitis B surface Antigen 2 (aHBs2) được dùng cho chẩn đoán in vitro trong quá trình định lượng và định tính các kháng thể toàn phần kháng kháng nguyên bề mặt viêm gan B trong huyết thanh và huyết tương người (EDTA và heparin) . Có thể sử dụng kết quả xét nghiệm làm công cụ hỗ trợ xác định khả năng dễ bị nhiễm vi-rút viêm gan B (HBV) ở những người trước hoặc sau khi tiêm vắc xin HBV hoặc khi không xác định được tình trạng tiêm vắc xin. Có thể sử dụng kết quả xét nghiệm cùng với các dấu ấn huyết thanh khác của HBV để chẩn đoán bệnh HBV trong phòng xét nghiệm đi kèm với tình trạng nhiễm HBV. Kết quả xét nghiệm phản ứng sẽ cho phép chẩn đoán phân biệt ở những bệnh nhân có biểu hiện và triệu chứng của bệnh viêm gan mà chưa xác định được nguyên nhân. - Bảo quản: 2-8°C; riêng các lọ chất hiệu chuẩn 2-8°C đến khi hết hạn hoặc 15-25°C sau hoàn nguyên 8 giờ 1 hộp Thuốc thử chính + 2 lọ Chất Hiệu chuẩn + 1 Thẻ Đường cong chuẩn + 1 Phiếu giá trị lô hiệu chuẩn - Hộp thuốc thử chính: + Thuốc thử Lite: 10,0 mL/hộp Kháng nguyên bề mặt viêm gan B đã bất hoạt ở người (phân nhóm ad và ay) (~1 µg/mL) được gắn nhãn acridinium ester trong chất đệm chứa protein; albumin huyết thanh bò; chất hoạt tính bề mặt; chất bảo quản + Pha rắn: 25,0 mL/hộp Kháng nguyên bề mặt viêm gan B tái tổ hợp, phân nhóm ad và ay (~3 µg/mL) được liên kết với các hạt latex từ tính trong chất đệm chứa protein; albumin huyết thanh bò; chất hoạt tính bề mặt; chất bảo quản + Thuốc thử phụ trong giếng: 4,0 mL/ hộp Các hạt latex không từ tính trong dung dịch đệm tris; chất hoạt tính bề mặt; chất bảo quản - Lọ chất hiệu chuẩn aHBs2 CAL 2,0 mL/lọ Huyết tương người đã xử lý dương tính với các kháng thể kháng HBsAg; chất bảo quản *Đơn vị trúng thầu cung cấp máy theo thầu vật tư, sinh phẩm đặt. | 200 Tests | Hộp |  |  |  | 26 | 8440000 | 219440000 | 2194400 | 329160000 | 153608000
457 | Chất kiểm chuẩn cho xét nghiệm anti-HBs 2 | 1 | D | - Anti‑Hepatitis B surface Antigen 2 Quality Control (aHBs2 QC) được dùng cho chẩn đoán in vitro trong việc theo dõi hiệu năng của xét nghiệm aHBs2 . - Bảo quản: 2–8°C đến khi hết hạn sử dụng, 15-25°C sau hoàn nguyên 8 giờ 2 nồng độ, mỗi nồng độ 2 lọ + Phiếu giá trị cụ thể cho từng lô chất kiểm chuẩn 10,0 mL/lọ Huyết tương người đã xử lý âm tính và dương tính với các kháng thể kháng HBsAg; chất bảo quản *Đơn vị trúng thầu cung cấp máy theo thầu vật tư, sinh phẩm đặt. | 2 x 2 x 10 ml | Hộp |  |  |  | 2 | 6260000 | 12520000 | 125200 | 18780000 | 8764000
458 | Hóa chất xét nghiệm Alpha Fetoprotein (AFP) | 1 | C | - Xét nghiệm Alpha Fetoprotein (AFP) được dùng cho chẩn đoán in vitro trong quá trình định lượng alpha-fetoprotein cho huyết thanh người và dịch màng ối từ các mẫu thu được vào thời điểm thai 15–20 tuần, như một cách hỗ trợ việc phát hiện khuyết tật hở ống thần kinh (NTD) khi được sử dụng kết hợp với kết quả chụp siêu âm và chụp X quang khoang ối; hoặc trên huyết thanh người, như một cách hỗ trợ việc quản lý bệnh ung thư tinh hoàn khi được sử dụng kết hợp với kết quả kiểm tra sức khỏe, nghiên cứu mô/bệnh học và các quy trình đánh giá lâm sàng khác. - Bảo quản: 2-8°C 1 hộp Thuốc thử chính + 1 Thẻ Đường cong chuẩn '- Hộp thuốc thử chính: + Thuốc thử Lite: 5,0 mL/ hộp Kháng thể thỏ đa dòng kháng AFP (~0,16 μg/mL) được gắn nhãn acridinium ester trong dung dịch muối đệm; natri azit (0,13%); các chất bảo quản + Pha rắn: 25,0 mL/hộp Kháng thể chuột đơn dòng kháng AFP (~0,064 mg/mL) được liên kết cộng hóa trị với các hạt phân tử thuận từ trong dung dịch muối đệm; natri azit (0,11%); các chất bảo quản *Đơn vị trúng thầu cung cấp máy theo thầu vật tư, sinh phẩm đặt. | 100 Tests | Hộp |  |  |  | 96 | 5318000 | 510528000 | 5105280 | 765792000 | 357369600
459 | Hóa chất xét nghiệm Carcinoembryonic Antigen (CEA) | 1 | C | - Xét nghiệm Carcinoembryonic Antigen (CEA) được dùng cho chẩn đoán in vitro trong quá trình định lượng kháng nguyên ung thư phôi trong huyết thanh người để hỗ trợ quản lý bệnh nhân ung thư có nồng độ CEA thay đổi . - Bảo quản: 2-8°C 1 hộp Thuốc thử chính + 1 Thẻ Đường cong chuẩn '- Hộp thuốc thử chính: + Thuốc thử Lite: 5,0 mL/hộp Kháng thể kháng CEA đa dòng ở thỏ (~400 ng/mL) được gắn nhãn acridinium ester trong dung dịch muối đệm photphat; chất ổn định protein; natri azit (0,12%); các chất bảo quản + Pha rắn: 25,0 mL/hộp Kháng thể đơn dòng ở chuột kháng CEA (~120 µg/mL) được liên kết cộng hóa trị với các hạt thuận từ trong dung dịch muối đệm photphat; chất ổn định protein; natri azit (0,11%); các chất bảo quản *Đơn vị trúng thầu cung cấp máy theo thầu vật tư, sinh phẩm đặt. | 100 Tests | Hộp |  |  |  | 30 | 5915000 | 177450000 | 1774500 | 266175000 | 124215000
460 | Dung dịch pha loãng mẫu cho xét nghiệm Carcinoembryonic Antigen (CEA) | 1 | A | - Dung dịch pha loãng mẫu xét nghiệm CEA - Bảo quản: 2–8°C 2 hộp thuốc thử phụ 5,0 mL/hộp Chất đệm Bicine; gelatin; albumin huyết thanh bò; các chất bảo quản; natri azit (0,1%) *Đơn vị trúng thầu cung cấp máy theo thầu vật tư, sinh phẩm đặt. | 2 x 5 ml | Hộp |  |  |  | 7 | 2200000 | 15400000 | 154000 | 23100000 | 10780000
461 | Hóa chất xét nghiệm Prostate‑Specific Antigen (PSA) | 1 | C | - Xét nghiệm Prostate‑Specific Antigen (PSA) được dùng cho chẩn đoán in vitro trong quá trình định lượng kháng nguyên đặc hiệu tuyến tiền liệt trong huyết thanh người . Xét nghiệm này dùng để đo PSA trong huyết thanh kết hợp với khám trực tràng bằng kỹ thuật số (DRE), hỗ trợ phát hiện ung thư tuyến tiền liệt ở nam giới từ 50 tuổi trở lên. Xét nghiệm này còn dùng để hỗ trợ quản lý (theo dõi) các bệnh nhân ung thư tuyến tiền liệt. - Bảo quản: 2-8°C 1 hộp Thuốc thử chính + 1 Thẻ Đường cong chuẩn '- Hộp thuốc thử chính: + Thuốc thử Lite: 10,0 mL/hộp Kháng thể đa dòng ở dê kháng PSA (~77 ng/mL) được gắn nhãn acridinium ester trong dung dịch muối đệm; chất bảo quản + Pha rắn: 25,0 mL/hộp Kháng thể đơn dòng ở chuột kháng PSA (~25 µg/mL) được liên kết cộng hóa trị với các hạt thuận từ trong dung dịch muối đệm; chất bảo quản *Đơn vị trúng thầu cung cấp máy theo thầu vật tư, sinh phẩm đặt. | 100 Tests | Hộp |  |  |  | 24 | 8350000 | 200400000 | 2004000 | 300600000 | 140280000
462 | Hóa chất xét nghiệm Free Prostate‑Specific Antigen (fPSA) | 1 | C | - Xét nghiệm Free Prostate‑Specific Antigen (fPSA) được dùng cho chẩn đoán in vitro trong quá trình định lượng PSA tự do (kháng nguyên đặc hiệu tuyến tiền liệt) trong huyết thanh người . Xét nghiệm fPSA được sử dụng kết hợp với xét nghiệm PSA ở nam giới từ 50 tuổi trở lên với giá trị PSA toàn phần nằm trong khoảng 4 đến 10 ng/mL và một lần khám trực tràng bằng ngón tay (DRE) không nghi ngờ ung thư để xác định giá trị phần trăm PSA tự do. Có thể sử dụng giá trị phần trăm PSA tự do như một cách hỗ trợ việc phân biệt giữa ung thư tuyến tiền liệt và bệnh lành tính ở tuyến tiền liệt. Cần tiến hành sinh thiết tuyến tiền liệt để chẩn đoán ung thư tuyến tiền liệt. - Bảo quản: 2-8°C 1 hộp Thuốc thử chính + 1 Thẻ Đường cong chuẩn '- Hộp thuốc thử chính: + Thuốc thử Lite: 5,0 mL/hộp Kháng thể chuột đơn dòng kháng PSA (~200 ng/mL) được gắn nhãn acridinium ester trong dung dịch muối đệm; natri azit (< 0,1%); các chất bảo quản + Pha rắn: 10,0 mL/hộp Kháng thể chuột đơn dòng kháng fPSA (~2,5 µg/mL) được liên kết với các hạt phân tử thuận từ trong dung dịch muối đệm, natri azit (< 0,1%); các chất bảo quản *Đơn vị trúng thầu cung cấp máy theo thầu vật tư, sinh phẩm đặt. | 50 Tests | Hộp |  |  |  | 14 | 3870000 | 54180000 | 541800 | 81270000 | 37926000
463 | Chất hiệu chuẩn cho xét nghiệm Free Prostate‑Specific Antigen (fPSA) | 1 | C | - Free Prostate-Specific Antigen Calibrator (fPSA CAL) được dùng cho chẩn đoán in vitro trong hiệu chuẩn xét nghiệm fPSA . - Bảo quản: 2–8°C trước hoàn nguyên hoặc sau hoàn nguyên 21 ngày, 15-25°C sau hoàn nguyên 8 giờ 2 nồng độ, mỗi nồng độ 2 lọ + Phiếu giá trị cụ thể cho từng lô chất hiệu chuẩn 2,0 mL/lọ; đông khô Sau khi hoàn nguyên, các nồng độ thấp hoặc cao của fPSA (ở người); huyết thanh dê; natri azit (< 0,1%); chất bảo quản *Đơn vị trúng thầu cung cấp máy theo thầu vật tư, sinh phẩm đặt. | 2 x 2 x 2 ml | Hộp |  |  |  | 7 | 8510000 | 59570000 | 595700 | 89355000 | 41699000
464 | Hóa chất xét nghiệm CA 125II | 1 | C | - Xét nghiệm CA 125II (CA 125II) được dùng cho chẩn đoán in vitro trong định lượng theo chuỗi CA 125 trong huyết thanh người và hỗ trợ quản lý (theo dõi diễn tiến, đánh giá thuyên giảm hoặc khả năng tái phát) ở bệnh nhân mắc ung thư buồng trứng . Xét nghiệm này không dùng để sàng lọc hay chẩn đoán ung thư buồng trứng hoặc sử dụng trên bất kỳ hệ thống nào khác. - Bảo quản: 2-8°C 1 hộp Thuốc thử chính + 1 Thẻ Đường cong chuẩn '- Hộp thuốc thử chính: + Thuốc thử Lite: 10,0 mL/hộp Kháng thể đơn dòng ở chuột kháng M11 (~0,15 µg/mL) được gắn nhãn acridinium ester và kháng thể đơn dòng ở chuột kháng OC 125 (~1,0 µg/mL) được gắn nhãn fluorescein trong chất đệm photphat; albumin huyết thanh bò; chất bảo quản + Pha rắn: 25,0 mL/hộp Kháng thể kháng fluorescein đơn dòng ở chuột (~30 µg/mL) được liên kết với các hạt thuận từ trong chất đệm photphat; albumin huyết thanh bò; chất bảo quản *Đơn vị trúng thầu cung cấp máy theo thầu vật tư, sinh phẩm đặt. | 100 Tests | Hộp |  |  |  | 17 | 12000000 | 204000000 | 2040000 | 306000000 | 142800000
465 | Chất hiệu chuẩn cho xét nghiệm CA 125II | 1 | C | - CA 125II Calibrator (CA 125II CAL) được dùng cho chẩn đoán in vitro trong hiệu chuẩn xét nghiệm CA 125II . - Bảo quản: 2–8°C trước hoàn nguyên hoặc sau hoàn nguyên 7 ngày, 15-25°C sau hoàn nguyên 8 giờ 2 nồng độ, mỗi nồng độ 2 lọ + Phiếu giá trị cụ thể cho từng lô chất hiệu chuẩn 2,0 mL/lọ; đông khô Sau khi hoàn nguyên, nồng độ CA 125 cao hoặc thấp; albumin huyết thanh người có chất đệm; natri azit (< 0,1%); chất bảo quản *Đơn vị trúng thầu cung cấp máy theo thầu vật tư, sinh phẩm đặt. | 2 x 2 x 2 ml | Hộp |  |  |  | 7 | 5770000 | 40390000 | 403900 | 60585000 | 28273000
466 | Hóa chất xét nghiệm CA 15-3 | 1 | C | - Xét nghiệm CA 15‑3 (CA 15‑3) sử dụng chẩn đoán in vitro trong xác định định lượng nối tiếp kháng nguyên ung thư CA 15‑3 trong huyết thanh người. Xét nghiệm hỗ trợ theo dõi quá trình bệnh và điều trị ở bệnh nhân ung thư vú di căn và phát hiện tái phát ở Giai đoạn II đã điều trị trước đó, lớn hơn hai hạch bạch huyết dương tính, hoặc bệnh nhân ung thư vú Giai đoạn III. Thử nghiệm này không dành cho sử dụng trên bất kỳ hệ thống nào khác. - Bảo quản: 2-8°C 1 hộp Thuốc thử chính + 1 Thẻ Đường cong chuẩn '- Hộp thuốc thử chính: + Thuốc thử Lite: 5,0 mL/hộp Kháng thể đơn dòng chuột kháng DF3 (~ 2.0 µg/mL) được đánh dấu acridinium este trong dung dịch muối đệm; albumin huyết thanh bò; natri azide (<0,1%); chất bảo quản + Pha rắn: 25,0 mL/hộp Kháng thể bắt giữ đơn dòng của chuột (~ 30 µg/mL) liên kết cộng hóa trị với các hạt thuận từ trong đệm; albumin huyết thanh bò; natri azide (<0,1%); chất bảo quản + Thuốc thử liên hợp: 5,0 ml/hộp Kháng thể đơn dòng chuột kháng 115D8 (~ 12,5 µg/mL) đánh dấu thiocarbamate của fluorescein trong dung dịch muối đệm; albumin huyết thanh bò; chất bảo quản *Đơn vị trúng thầu cung cấp máy theo thầu vật tư, sinh phẩm đặt. | 100 Tests | Hộp |  |  |  | 5 | 11276600 | 56383000 | 563830 | 84574500 | 39468100
467 | Chất hiệu chuẩn cho xét nghiệm CA 15-3 | 1 | C | - CA 15‑3 Calibrator (CA 15‑3 CAL) được dùng cho chẩn đoán in vitro trong hiệu chuẩn xét nghiệm CA 15‑3 . - Bảo quản: 2–8°C trước hoàn nguyên hoặc sau hoàn nguyên 28 ngày, 15-25°C sau hoàn nguyên 8 giờ 2 nồng độ, mỗi nồng độ 2 lọ + Phiếu giá trị cụ thể cho từng lô chất hiệu chuẩn 2,0 mL/lọ; đông khô Sau khi hoàn nguyên, nồng độ CA 15‑3 cao hoặc thấp (người); huyết thanh ngựa; natri azit (0,1%); chất bảo quản *Đơn vị trúng thầu cung cấp máy theo thầu vật tư, sinh phẩm đặt. | 2 x 2 x 2 ml | Hộp |  |  |  | 9 | 4940000 | 44460000 | 444600 | 66690000 | 31122000
468 | Hóa chất xét nghiệm CA 19-9 | 1 | C | - Xét nghiệm CA 19‑9 (CA 19‑9) sử dụng chẩn đoán in vitro trong định lượng, xác định nối tiếp CA 19‑9 trong huyết thanh người và hỗ trợ quản lý bệnh nhân ung thư biểu mô đường tiêu hóa (GI). Xét nghiệm CA 19‑9 không dành cho sử dụng trên bất kỳ hệ thống nào khác. - Bảo quản: 2-8°C; riêng các lọ chất hiệu chuẩn 2-8°C sau hoàn nguyên 14 ngày hoặc 15-25°C sau hoàn nguyên 8 giờ 1 hộp Thuốc thử chính + 2 lọ Chất Hiệu chuẩn + 1 Thẻ Đường cong chuẩn + 1 Phiếu giá trị lô hiệu chuẩn '- Hộp thuốc thử chính: + Thuốc thử Lite: 5,0 mL/hộp Kháng thể đơn dòng chuột kháng CA 19‑9 (~ 0,4µg/mL) được đánh dấy acridinium este trong dung dịch đệm; chất ổn định protein; natri azide (<0,1%); chất bảo quản + Pha rắn: 17,5 mL/hộp Kháng thể đơn dòng chuột kháng CA 19‑9 (~ 0,02 mg/mL) liên kết cộng hóa trị với các vi hạt thuận từ trong đệm; chất ổn định protein; natri azide (<0,1%); chất bảo quản - Lọ chất hiệu chuẩn CA 19‑9 CAL 2,0 ml/lọ; đông khô Sau khi hoàn nguyên, mức độ thấp hoặc cao của CA 19‑9 (người); huyết thanh bào thai bò; natri azide (<0,1%); đệm; chất bảo quản *Đơn vị trúng thầu cung cấp máy theo thầu vật tư, sinh phẩm đặt. | 50 Tests | Hộp |  |  |  | 2 | 6300000 | 12600000 | 126000 | 18900000 | 8820000
469 | Dung dịch pha loãng mẫu cho xét nghiệm CA 19-9 | 1 | A | - Dung dịch pha loãng mẫu xét nghiệm CA 19-9 - Bảo quản: 2–8°C 2 hộp thuốc thử phụ 5.0 mL/hộp Đệm DIPSO; sodium azide (< 0.1%); chất bảo quản *Đơn vị trúng thầu cung cấp máy theo thầu vật tư, sinh phẩm đặt. | 2 x 5 ml | Hộp |  |  |  | 5 | 2800000 | 14000000 | 140000 | 21000000 | 9800000
470 | Hóa chất xét nghiệm Testosterone II | 1 | B | - Xét nghiệm Testosterone II (TSTII) được dùng cho chẩn đoán in vitro trong quá trình định lượng testosterone toàn phần (gắn kết và không gắn kết) trong huyết thanh và huyết tương người . Định lượng testosterone được dùng cho chẩn đoán và điều trị các chứng rối loạn liên quan đến hormone sinh dục nam (androgen), bao gồm giảm năng tuyến sinh dục nguyên phát và thứ phát, dậy thì sớm hoặc muộn, chứng bất lực ở nam, chứng rậm lông (quá nhiều lông) và nam hóa ở nữ, do khối u, đa nang buồng trứng và hội chứng thượng thận - sinh dục. - Bảo quản: 2-8°C; riêng các lọ chất hiệu chuẩn 2-8°C trước hoàn nguyên hoặc sau hoàn nguyên 14 ngày; 15-25°C sau hoàn nguyên 6 giờ 1 hộp Thuốc thử chính + 1 hộp Thuốc thử phụ + 2 lọ Chất Hiệu chuẩn + 1 Thẻ Đường cong chuẩn + 1 Phiếu giá trị lô hiệu chuẩn - Hộp thuốc thử chính: + Thuốc thử Lite: 10,0 mL/hộp Hapten được gắn nhãn acridinium ester (36 µg/mL) trong dung dịch muối đệm; chất bảo quản b 17,0 mL/hộp Hạt latex phủ streptavidin (0,33 g/L) trong dung dịch muối đệm; chất bảo quản - Hộp Thuốc thử phụ (Yếu tố bộc lộ kháng nguyên) 10,0 mL/hộp Yếu tố bộc lộ kháng nguyên steroid (0,4 µg/mL); kháng thể kháng testosterone đơn dòng ở cừu, được gắn biotin (27 µg/L) trong dung dịch muối đệm; chất bảo quản - Lọ chất hiệu chuẩn TSTII CAL 2,0 mL/lọ; đông khô Sau khi hoàn nguyên, estradiol, testosterone, cortisol và progesterone loại USP nồng độ cao hoặc thấp được pha thêm vào huyết tương người đã tách fibrin, tách bằng than hoạt tính; natri azit (0,1%); chất bảo quản *Đơn vị trúng thầu cung cấp máy theo thầu vật tư, sinh phẩm đặt. | 100 Tests | Hộp |  |  |  | 6 | 5900000 | 35400000 | 354000 | 53100000 | 24780000
471 | Hóa chất xét nghiệm Total hCG | 1 | B | - Xét nghiệm Total hCG (ThCG) được dùng cho chẩn đoán in vitro trong quá trình định lượng nội tiết tố hCG ở huyết thanh người . Kết quả thu được từ mẫu hCG được dùng để hỗ trợ đánh giá tình trạng mang thai. Xét nghiệm này phát hiện phân tử hCG nguyên vẹn và các tiểu đơn vị beta tự do của phân tử hCG. - Bảo quản: 2-8°C 1 hộp Thuốc thử chính + 1 Thẻ Đường cong chuẩn - Hộp thuốc thử chính: + Thuốc thử Lite: 5,0 mL/hộp Kháng thể dê kháng hCG đa dòng (~0,1 µg/mL) được gắn nhãn acridinium ester trong dung dịch muối có chất đệm; natri azit (0,1%); các chất bảo quản + Pha rắn: 22,5 mL/hộp Kháng thể kháng hCG đơn dòng ở chuột (~0,02 mg/mL) được liên kết cộng hóa trị với các phân tử thuận từ trong dung dịch muối có chất đệm; natri azit (0,1%); các chất bảo quản *Đơn vị trúng thầu cung cấp máy theo thầu vật tư, sinh phẩm đặt. | 90 Tests | Hộp |  |  |  | 48 | 5300000 | 254400000 | 2544000 | 381600000 | 178080000
472 | Dung dịch pha loãng mẫu cho xét nghiệm Total hCG | 1 | A | - Dung dịch pha loãng mẫu xét nghiệm ThCG - Bảo quản: 2–8°C 2 hộp thuốc thử phụ 25,0 mL/hộp Huyết thanh ngựa có chất đệm đã qua xử lý nhiệt; EDTA; natri azit (< 0,1%); các chất bảo quản *Đơn vị trúng thầu cung cấp máy theo thầu vật tư, sinh phẩm đặt. | 2 x 25 ml | Hộp |  |  |  | 7 | 4400000 | 30800000 | 308000 | 46200000 | 21560000
473 | Hóa chất xét nghiệm BRAHMS Procalcitonin (PCT) | 1 | C | - Xét nghiệm BRAHMS Procalcitonin (PCT) được dùng cho chẩn đoán in vitro để định lượng procalcitonin (PCT) trong huyết thanh và huyết tương người (EDTA, lithium heparin và natri heparin) . - Bảo quản: 2-8°C 1 hộp Thuốc thử chính + 1 Thẻ Đường cong chuẩn - Hộp thuốc thử chính: + Thuốc thử Lite: 5,0 mL/gói thuốc thử Kháng thể kháng PCT đơn dòng ở chuột (~0,5 µg/mL) được gắn nhãn acridinium ester trong chất đệm chứa protein; albumin huyết thanh bò; chất hoạt tính bề mặt; chất bảo quản + Pha rắn: 10,0 mL/gói thuốc thử Kháng thể kháng fluorescein đơn dòng ở chuột được phủ các hạt thuận từ (~0,15 mg/mL) trong chất đệm; chất hoạt tính bề mặt; chất bảo quản - Thuốc thử phụ 4,5 mL/gói thuốc thử Kháng thể kháng PCT đơn dòng ở chuột (~13,3 µg/mL) được gắn nhãn fluorescein trong chất đệm chứa protein; albumin huyết thanh bò; chất hoạt tính bề mặt; chất bảo quản *Đơn vị trúng thầu cung cấp máy theo thầu vật tư, sinh phẩm đặt. | 100 Tests | Hộp |  |  |  | 48 | 28800000 | 1382400000 | 13824000 | 2073600000 | 967680000
474 | Chất kiểm chuẩn cho xét nghiệm BRAHMS Procalcitonin (PCT) | 1 | C | - BRAHMS Procalcitonin Quality Control (PCT QC) được dùng cho chẩn đoán in vitro trong khi theo dõi độ chụm và độ chính xác của xét nghiệm PCT . - Bảo quản: 2–8°C đông khô đến khi hết hạn sử dụng hoặc sau hoàn nguyên 24 giờ, 15-25°C sau hoàn nguyên 8 giờ; hoặc ≤ -20°C sau hoàn nguyên 120 ngày 2 nồng độ, mỗi nồng độ 2 lọ + Phiếu giá trị cụ thể cho từng lô chất kiểm chuẩn 2,0 mL/lọ; đông khô Sau khi hoàn nguyên, các nồng độ rPCT khác nhau; huyết tương người đã xử lý; chất bảo quản *Đơn vị trúng thầu cung cấp máy theo thầu vật tư, sinh phẩm đặt. | 2 x 2 x 2 ml | Hộp |  |  |  | 8 | 7000000 | 56000000 | 560000 | 84000000 | 39200000
475 | Hóa chất xét nghiệm Thyroid Stimulating Hormone 3-Ultra (TSH3‑UL) | 1 | B | - Xét nghiệm Thyroid Stimulating Hormone 3‑Ultra (TSH3‑UL) dùng cho chẩn đoán in vitro trong quá trình định lượng hormone kích thích tuyến giáp (TSH, thyrotropin) trong huyết thanh và huyết tương người (EDTA và heparin) . Kết quả đo hormone kích thích tuyến giáp do thùy trước tuyến yên tiết ra được sử dụng trong chẩn đoán rối loạn tuyến giáp hoặc tuyến yên. - Bảo quản: 2-8°C; riêng các lọ chất hiệu chuẩn 2-8°C trước hoàn nguyên hoặc sau hoàn nguyên 24 ngày; hoặc 15-25°C sau hoàn nguyên 4 giờ 1 hộp Thuốc thử chính + 2 lọ Chất Hiệu chuẩn + 1 Thẻ Đường cong chuẩn + 1 Phiếu giá trị lô hiệu chuẩn - Hộp thuốc thử chính: + Thuốc thử Lite: 4.2 mL/hộp Albumin huyết thanh bò (BSA) kết hợp với kháng thể kháng TSH đơn dòng ở chuột (~0,3 µg/mL) đánh dấu acridinium ester trong dung dịch muối đệm chất HEPES; IgG chuột; BSA; huyết thanh dê; chất hoạt tính bề mặt; các chất bảo quản + Pha rắn: 16.5 mL/hộp Kháng thể kháng fluorescein đơn dòng ở chuột được liên kết cộng hóa trị với các hạt thuận từ (~85 µg/mL) trong chất đệm; chất ổn định; chất hoạt tính bề mặt; các chất bảo quản + Thuốc thử phụ trong giếng: 4.2 mL/hộp FITC liên hợp với kháng thể kháng TSH đơn dòng ở chuột (~3 µg/mL); chất ổn định; chất hoạt tính bề mặt; các chất bảo quản - Lọ chất hiệu chuẩn TSH3‑UL CAL: 2,0 mL/lọ; đông khô Sau khi hoàn nguyên, nồng độ hormone kích thích tuyến giáp (TSH) cao và thấp; chất đệm; huyết thanh ngựa; natri azit (< 0,1%); các chất bảo quản *Đơn vị trúng thầu cung cấp máy theo thầu vật tư, sinh phẩm đặt. | 110 Tests | Hộp |  |  |  | 72 | 5640000 | 406080000 | 4060800 | 609120000 | 284256000
476 | Chất hiệu chuẩn cho xét nghiệm miễn dịch Calibrator A (CAL A) | 1 | B | - Calibrator A (CAL A) được dùng cho chẩn đoán in vitro trong hiệu chuẩn các xét nghiệm sau đây : FT3, T3, T4, TUp và FT4. - Bảo quản: 2–8°C trước hoàn nguyên hoặc sau hoàn nguyên 60 ngày; hoặc 15-25°C sau hoàn nguyên 8 giờ 2 nồng độ, mỗi nồng độ 2 lọ + Phiếu giá trị cụ thể cho từng lô chất hiệu chuẩn 5,0 mL/lọ; đông khô Sau khi hoàn nguyên, nồng độ triiodothyronine (FT3) tự do, triiodothyronine (T3), thyroxine (FT4) tự do, thyroxine (T4), protein liên kết tuyến giáp không bão hòa và theophylline cao hoặc thấp; huyết tương người; natri azit (0,2%); chất bảo quản; chất ổn định protein *Đơn vị trúng thầu cung cấp máy theo thầu vật tư, sinh phẩm đặt. | 2 x 2 x 5 ml | Hộp |  |  |  | 7 | 5200000 | 36400000 | 364000 | 54600000 | 25480000
477 | Chất hiệu chuẩn cho xét nghiệm miễn dịch Calibrator B (CAL B) | 1 | C | - Calibrator B (CAL B) được dùng cho chẩn đoán in vitro trong hiệu chuẩn các xét nghiệm sau đây : Dig, FSH, LH, PRL và ThCG. - Bảo quản: 2–8°C trước hoàn nguyên hoặc sau hoàn nguyên 28 ngày; hoặc 15-25°C sau hoàn nguyên 4 giờ 2 nồng độ, mỗi nồng độ 2 lọ + Phiếu giá trị cụ thể cho từng lô chất hiệu chuẩn 5,0 mL/lọ; đông khô Sau khi hoàn nguyên, nồng độ digoxin cao hoặc thấp, hormone kích thích nang trứng (FSH), hormone kích thích thể vàng (LH), hormone tiết sữa, gonadotropin kích thích tố màng đệm ở người (hCG) và TSH; huyết thanh ngựa; chất ổn định protein; natri azit (< 0,1%); chất bảo quản *Đơn vị trúng thầu cung cấp máy theo thầu vật tư, sinh phẩm đặt. | 2 x 2 x 5 ml | Hộp |  |  |  | 7 | 5632100 | 39424700 | 394247 | 59137050 | 27597290
478 | Chất hiệu chuẩn cho xét nghiệm miễn dịch Calibrator C (CAL C) | 1 | B | - Calibrator C (CAL C) được dùng cho chẩn đoán in vitro trong hiệu chuẩn các xét nghiệm sau đây : VB12 và Fer. - Bảo quản: 2–8°C trước hoàn nguyên hoặc sau hoàn nguyên 28 ngày; hoặc 15-25°C sau hoàn nguyên 4 giờ 2 nồng độ, mỗi nồng độ 2 lọ + Phiếu giá trị cụ thể cho từng lô chất hiệu chuẩn 5,0 mL/lọ; đông khô Sau khi hoàn nguyên, nồng độ vitamin B12 và ferritin cao hoặc thấp; HSA có chất đệm; chất ổn định protein; natri azit (0,2%); chất bảo quản *Đơn vị trúng thầu cung cấp máy theo thầu vật tư, sinh phẩm đặt. | 2 x 2 x 5 ml | Hộp |  |  |  | 7 | 4200000 | 29400000 | 294000 | 44100000 | 20580000
479 | Chất hiệu chuẩn cho xét nghiệm miễn dịch Calibrator D (CAL D) | 1 | C | - Calibrator D (CAL D) được dùng cho chẩn đoán in vitro khi hiệu chuẩn các xét nghiệm sau đây : AFP và CEA. - Bảo quản: 2–8°C trước hoàn nguyên hoặc sau hoàn nguyên 28 ngày; hoặc 15-25°C sau hoàn nguyên 4 giờ 2 nồng độ, mỗi nồng độ 2 lọ + Phiếu giá trị cụ thể cho từng lô chất hiệu chuẩn 2,0 mL/lọ; đông khô Sau khi hoàn nguyên, các nồng độ thấp hoặc cao của alphafetoprotein (ở người) và kháng nguyên carcinoembryonic (ở người); chất đệm BSA; natri azit (< 0,1%); chất bảo quản *Đơn vị trúng thầu cung cấp máy theo thầu vật tư, sinh phẩm đặt. | 2 x 2 x 2 ml | Hộp |  |  |  | 7 | 3670000 | 25690000 | 256900 | 38535000 | 17983000
480 | Chất hiệu chuẩn cho xét nghiệm miễn dịch Calibrator E (CAL E) | 1 | B | - Calibrator E (CAL E) được dùng cho chẩn đoán in vitro trong hiệu chuẩn các xét nghiệm sau đây : Cor và PRGE. - Bảo quản: 2–8°C trước hoàn nguyên hoặc sau hoàn nguyên 14 ngày; hoặc 15-25°C sau hoàn nguyên 4 giờ 2 nồng độ, mỗi nồng độ 2 lọ + Phiếu giá trị cụ thể cho từng lô chất hiệu chuẩn 2,0 mL/lọ; đông khô Sau khi hoàn nguyên, nồng độ cortisol cao hoặc thấp, progesterone và testosterone; huyết tương người; natri azit (0,1%); chất bảo quản *Đơn vị trúng thầu cung cấp máy theo thầu vật tư, sinh phẩm đặt. | 2 x 2 x 2 ml | Hộp |  |  |  | 14 | 3476000 | 48664000 | 486640 | 72996000 | 34064800
481 | Chất hiệu chuẩn cho xét nghiệm miễn dịch Calibrator Q (CAL Q) | 1 | C | - Calibrator Q (CAL Q) được dùng cho chẩn đoán in vitro trong hiệu chuẩn xét nghiệm PSA . - Bảo quản: 2–8°C trước hoàn nguyên hoặc sau hoàn nguyên 21 ngày, 15-25°C sau hoàn nguyên 8 giờ 2 nồng độ, mỗi nồng độ 2 lọ + Phiếu giá trị cụ thể cho từng lô chất hiệu chuẩn 2,0 mL/lọ; đông khô Sau khi hoàn nguyên, PSA (người) nồng độ thấp hoặc cao; huyết thanh dê; natri azit (< 0,1%); chất bảo quản *Đơn vị trúng thầu cung cấp máy theo thầu vật tư, sinh phẩm đặt. | 2 x 2 x 2 ml | Hộp |  |  |  | 7 | 4690000 | 32830000 | 328300 | 49245000 | 22981000
482 | Dung dịch pha loãng mẫu cho xét nghiệm miễn dịch Multi-Diluent 1 | 1 | A | - Dung dịch pha loãng mẫu các xét nghiệm: Fer, BR, CA 125II, CA 15-3, H2n, DHEAS, FSH, LH, PRL, SHBG, PCT - Bảo quản: 2–8°C 2 hộp thuốc thử phụ 25,0 mL/hộp Huyết thanh ngựa; natri azit (0,1%); chất bảo quản *Đơn vị trúng thầu cung cấp máy theo thầu vật tư, sinh phẩm đặt. | 2 x 25 ml | Hộp |  |  |  | 7 | 3300000 | 23100000 | 231000 | 34650000 | 16170000
483 | Dung dịch pha loãng mẫu cho xét nghiệm miễn dịch Multi-Diluent 11 | 1 | A | - Dung dịch pha loãng mẫu các xét nghiệm: TnIH, TnI-Ultra, aHBs2 - Bảo quản: 2–8°C 2 hộp thuốc thử phụ 5,0 mL/hộp Dung dịch đệm Tris; huyết thanh dê; các chất ổn định protein; các chất bảo quản *Đơn vị trúng thầu cung cấp máy theo thầu vật tư, sinh phẩm đặt. | 2 x 5 ml | Hộp |  |  |  | 7 | 3540000 | 24780000 | 247800 | 37170000 | 17346000
484 | Mẫu nội kiểm cho xét nghiệm dấu ấn tim, dạng dung dịch, mức nồng độ 1 | 1 | C | Hoá chất kiểm chuẩn cho xét nghiệm Dấu ấn ung thư, mức 1 - Thành phần: huyết thanh người, dạng lỏng - Bao gồm 21 thông số trong đó có Cyfra 21-1, CA72-4, Her2/neu, HE4 Có thể dùng cho cả xét nghiệm dấu ấn ung thư thường quy và đặc hiệu. Có giá trị tham chiếu cho hầu hết các máy miễn dịch phổ biến - Đóng gói: Hộp/6 lọ x 2 mL - Bảo quản: hạn sử dụng 2 năm ở -20oC đến -70 ° C - Tiêu chuẩn chất lượng: ISO 13485 *Đơn vị trúng thầu cung cấp máy theo thầu vật tư, sinh phẩm đặt. | 6 x 3 ml | Hộp |  |  |  | 2 | 3210000 | 6420000 | 64200 | 9630000 | 4494000
485 | Mẫu nội kiểm cho xét nghiệm dấu ấn tim, dạng dung dịch, mức nồng độ 2 | 1 | C | Hoá chất kiểm chuẩn cho xét nghiệm Dấu ấn ung thư, mức 2 - Thành phần: huyết thanh người, dạng lỏng - Bao gồm 21 thông số trong đó có Cyfra 21-1, CA72-4, Her2/neu, HE4 Có thể dùng cho cả xét nghiệm dấu ấn ung thư thường quy và đặc hiệu. Có giá trị tham chiếu cho hầu hết các máy miễn dịch phổ biến - Đóng gói: Hộp/6 lọ x 2 mL - Bảo quản: hạn sử dụng 2 năm ở -20oC đến -70 ° C - Tiêu chuẩn chất lượng: ISO 13485 *Đơn vị trúng thầu cung cấp máy theo thầu vật tư, sinh phẩm đặt. | 6 x 3 ml | Hộp |  |  |  | 2 | 3870000 | 7740000 | 77400 | 11610000 | 5418000
486 | Mẫu nội kiểm cho xét nghiệm dấu ấn tim, dạng dung dịch, mức nồng độ 3 | 1 | C | Hoá chất kiểm chuẩn cho xét nghiệm Dấu ấn ung thư, mức 3 - Thành phần: huyết thanh người, dạng lỏng - Bao gồm 21 thông số trong đó có Cyfra 21-1, CA72-4, Her2/neu, HE4 Có thể dùng cho cả xét nghiệm dấu ấn ung thư thường quy và đặc hiệu. Có giá trị tham chiếu cho hầu hết các máy miễn dịch phổ biến - Đóng gói: Hộp/6 lọ x 2 mL - Bảo quản: hạn sử dụng 2 năm ở -20oC đến -70 ° C - Tiêu chuẩn chất lượng: ISO 13485 *Đơn vị trúng thầu cung cấp máy theo thầu vật tư, sinh phẩm đặt. | 6 x 3 ml | Hộp |  |  |  | 2 | 4170000 | 8340000 | 83400 | 12510000 | 5838000
487 | CFAS PAC | 1 |  | Phù hợp với máy sinh hóa c 501 hoặc tương đương | 3 x 1 mL | Hộp |  |  |  | 1 | 2650000 | 2650000 | 0
488 | Xà phòng thường trong rửa tay thường quy | 5 | Không áp dụng | Hoạt chất: Chlorhexidine digluconate 2,0 % (w/w). Hệ dưỡng ẩm: Glycerine, PEG-7 Glyceryl Cocoate. Chất hoạt động bề mặt: Lauryl amine oxide, Cocamidopropylbetaine (CAB), Decyl glucoside... Chất khóa ion nước cứng: EDTA Disodium. Chất làm đặc, hương liệu. |  | Lít |  |  |  | 1000 | 110990 | 110990000 | 1000
489 | Que thử phân tích nước tiểu (10 thông số) | 4 | B | • Sản phẩm được Bộ Y tế cấp phép sử dụng. • Que thử nước tiểu dùng để định tính và bán định lượng 10 thông số, kết quả có thể đọc bằng mắt thường hoặc trên máy phân tích bán tự động | Hộp/100 test | Hộp |  |  |  | 850 | 240000 | 204000000 | 1000
490 | TTF-1 (SP141) PAB | 1 |  | Phù hợp với máy BenchMark GX hoặc tương đương | 50 tests | Hộp |  |  |  | 5 | 6899550 | 34497750 |  |  |  | 2
491 | BLUING REAGENT | 1 |  | Phù hợp với máy BenchMark GX hoặc tương đương | 250 test | Hộp |  |  |  | 25 | 2363550 | 59088750 |  |  |  | 6
492 | Helicobacter pylori bằng phương pháp urease (Clotest nội soi) | 5 | A | - Được dùng để phát hiện nhanh H. pylori có trong bệnh phẩm hoặc trên môi trường nuôi cấy | Hộp/ 20 test | Test |  |  |  | 12000 | 11000 | 132000000
TỔNG CỘNG | [11 empty] | 68710498200 | 596685360 | 89502804000 | 41767975200

## Gói 3 - Mua sắm vật tư thay thế
SỞ Y TẾ THÀNH PHỐ HỒ CHÍ MINH
BỆNH VIỆN THÀNH PHỐ THỦ ĐỨC
DANH MỤC
ĐVT: Đồng
STT | TÊN MỜI THẦU | PHÂN NHÓM THEO TT14 | TTBYT (A,B,C, D) | TÍNH NĂNG KỸ THUẬT | QUY CÁCH | ĐVT | SỐ LƯỢNG MỜI THẦU | GIÁ MỜI THẦU | THÀNH TIỀN | Bảo đảm dự thầu | Doanh thu | Hợp đồng tương tự
1 | Khớp gối toàn phần di động có xi măng | 3 | C | Khớp gối toàn phần có xi măng có tâm chuyển động ở phía sau là đơn trục cho phép duỗi hoàn toàn góc lên đến 130 độ. Miếng đệm mâm chày có tính di động làm giảm tốc độ bào mòn của polyethylene đến những điểm trên bề mặt khoảng 4-10 lần ít hơn so với khớp cố định. Lồi cầu đùi: bằng hợp kim chromium cobalt molybdenum, có 5 kích cỡ bên trái, 5 kích cỡ bên phải. Mâm chày: bằng hợp kim chromium cobalt molybdenum, có 6 kích cỡ. Lớp đệm: bằng vật liệu polyethylene, chiều cao 9-11-13-15mm, mỗi chiều cao có 5 kích cỡ. Xương bánh chè: vật liệu polyethylene cao phân tử, đường kính 31-34-37mm. | Hộp/1 Cái/ 1 Bộ | Bộ | 25 | 69000000 | 1725000000 | 17250000 | 2587500000 | 1207500000
2 | Vít rỗng titan 3.0 các cỡ | 6 | C | Đường kính 3.0mm x chiều dài 14-30mm với mỗi bước tăng 2mm.Thân vít rỗng, chất liệu: Titanium. | 1 cái/gói | Cái | 85 | 5400000 | 459000000 | 4590000 | 688500000 | 321300000
3 | Vít tự tiêu cố định dây chằng chéo | 6 | C | Loại tự tiêu chất liệu axit polylactic 70% + Beta Tri calcium phosphate 30% giúp xương mọc nhanh hơn.Vít rỗng, lõi vít thiết kế hình lục giác sử dụng với tournevis 6 cạnh.Vít có chóp mũi hơi vát tù, không nhọn, với vòng răng đầu mũi tự taro giúp dễ đưa vào.Những vòng răng sau dạng rounded bảo vệ khỏi sự cắt dây gân. Kích thước các cỡ, dành cho cố định xương đùi và dùng cho cố định xương chày | Hộp/1 cái | Cái | 10 | 5200000 | 52000000 | 520000 | 78000000 | 36400000
4 | Vít vỏ 2.0 các cỡ | 6 | C | Đường kính 2.0mm x chiều dài 6-22mm với mỗi bước tăng 2mm, toàn ren .Chất liệu: Titanium. | 2 cái/gói | Cái | 350 | 350000 | 122500000 | 1225000 | 183750000 | 85750000
5 | Vít vỏ 2.7 các cỡ | 6 | C | Đường kính 2.7mm x chiều dài 6-30mm với mỗi bước tăng 2mm, toàn ren .Chất liệu: Titanium. | 2 cái/gói | Cái | 600 | 350000 | 210000000 | 2100000 | 315000000 | 147000000
6 | Vít vỏ 3.5 các cỡ | 6 | C | Chất liệu Titanium. Đường kính 3.5mm, tự taro Thân vít có chiều rộng thay đổi, phần gần đầu vít không có ren, đường kính 3.5mm. Phần đuôi vít đường kính 5.0 có thiết kế 3 lưỡi. Đầu vít hình sao chống tuôn, cải thiện chữa lành vết gãy được cố định bằng nẹp. Kích thích sự phát triển của mô can xương. Dài 12-50mm với bước tăng 2mm, từ 50-55mm với bước tăng 5mm | Cái/gói | Cái | 350 | 700000 | 245000000 | 2450000 | 367500000 | 171500000
7 | Vít vỏ 4.0 các cỡ | 6 | C | Chiều dài 12 - 60 mm, với mỗi bước tăng 2mm, toàn ren.Đường kính 4.0mm.Chất liệu: titanium. | 2 cái/gói | Cái | 1400 | 350000 | 490000000 | 4900000 | 735000000 | 343000000
8 | Vít vỏ 4.5 các cỡ | 6 | C | Chất liệu Titanium. Đường kính 4.5mm, tự taro Thân vít có chiều rộng thay đổi, phần gần đầu vít không có ren, đường kính 3.5mm. Phần đuôi vít đường kính 5.0 có thiết kế 3 lưỡi. Đầu vít hình sao chống tuôn, cải thiện chữa lành vết gãy được cố định bằng nẹp. Kích thích sự phát triển của mô can xương. Dài 14-50mm với bước tăng 2mm, từ 50-60mm với bước tăng 5mm | Cái/gói | Cái | 100 | 770000 | 77000000 | 770000 | 115500000 | 53900000
9 | Vít vỏ 5.0 các cỡ | 6 | C | Chiều dài 18 - 60mm, với mỗi bước tăng 2mm và 65 - 90mm với mỗi bước tăng 5mm.Toàn ren.Đường kính 5.0mm.Chất liệu: titanium. | 2 cái/gói | Cái | 1100 | 400000 | 440000000 | 4400000 | 660000000 | 308000000
10 | Vít xốp 6.5 các cỡ | 6 | C | Chất liệu Titanium. Đường kính 6.5mm, tự taro Đầu vít hình sao chống tuôn, cải thiện chữa lành vết gãy được cố định bằng nẹp. Kích thích sự phát triển của mô can xương. Dài 50-80mm với bước tăng 5mm | Cái/gói | Cái | 35 | 1000000 | 35000000 | 350000 | 52500000 | 24500000
11 | Khớp háng bán phần có xi măng, ổ cối có khóa ràng chống trật khớp | 3 | C | 1. Chuôi có xi măng: Góc cổ chuôi: 135độ. Vật liệu thép không gỉ. Cổ chuôi 12/14 5 độ 40 phút, hình ê-líp và được đánh bóng gương. Kích cỡ: 9, 10, 11, 12, 13, 14, 15, 16. Tiệt trùng sẵn bằng tia gamma. 2. Ổ cối bán phần: Bề mặt ngoài bằng thép ko gỉ, đánh bóng gương. Bề mặt bên trong bằng polyethylene. ĐK 42-58 bước tăng 2 tương ứng chỏm đk 22.2mm; Đk 42-60 bước tăng 2 tương ứng chỏm đk 28mm. Ổ cối có cơ chế khóa ràng chống trật khớp. 3.Đầu xương đùi (chỏm): Chất liệu: Thép không rỉ. 4.Nút chặn 5.Xi măng | Hộp/1 Cái / Bộ | Bộ | 30 | 37500000 | 1125000000 | 11250000 | 1687500000 | 787500000
12 | Vít xốp rỗng 4.5 (mũi vít tự taro) các cỡ | 6 | C | Chất liệu thép không rỉ, chiều dài 30 - 60 mm, với mỗi bước tăng 2 mm. | 1 cái/gói | Cái | 50 | 1200000 | 60000000 | 600000 | 90000000 | 42000000
13 | Vít xốp rỗng 4.5 các cỡ | 6 | C | Đường kính 4.5mm với các chiều dài 16-34 mm, với mỗi bước tăng 2 mm.Thân vít rỗng kèm loong đền,chất liệu thép không rỉ | 1 cái/gói | Cái | 400 | 700000 | 280000000 | 2800000 | 420000000 | 196000000
14 | Vít xốp rỗng 7.3 (mũi vít tự taro) các cỡ | 6 | C | - Chất liệu thép không rỉ, chiều dài các cỡ, với mỗi bước tăng 5 mm. Thân không toàn ren, chỉ có 1 đoạn ren tại mũi vít; Có kèm loong đền đệm. | 1 cái/gói | Cái | 90 | 1500000 | 135000000 | 1350000 | 202500000 | 94500000
15 | Vít xốp rỗng 7.3 các cỡ | 6 | C | Đường kính 7.3mm với các chiều dài 60 - 115mm, với mỗi bước tăng 5 mm.Thân không toàn ren, chỉ có 1 đoạn ren tại mũi vít;Có kèm loong đền đệm.Chất liệu thép không rỉ | 1 cái/gói | Cái | 200 | 800000 | 160000000 | 1600000 | 240000000 | 112000000
16 | Xi măng ngoại khoa có kháng sinh | 3 | D | Xi măng xương có kháng sinh gentamicin (0.28g gentamicin/20g bột). Bột xi măng chất liệu Gentamicin (dưới dạng gentamicin sulphate), Poly-(methylacrylate, methyl methacrylate), zirconium dioxide, benzoyl peroxide và chất tạo màu colorant E141. Dung dịch pha chứa: Methyl methacrylate, N,N-dimethyl-p-toluidine, hydroquinone và chất tạo màu E141. Chứa chất tạo màu chlorophyll (E141). | Cái/hộp | Cái | 20 | 4100000 | 82000000 | 820000 | 123000000 | 57400000
17 | Xương nhân tạo dạng hạt 10cc | 6 | D | Xương nhân tạo chất liệu carbon-apatite, cấu trúc lỗ liên kết 3 chiều, kích thước lỗ 300μm, độ xốp 70-80%, dạng hạt. Thành phần: carbon- apatite 10cc | Hộp/1 lọ | Hộp | 15 | 8550000 | 128250000 | 1282500 | 192375000 | 89775000
18 | Xương nhân tạo dạng hạt 5cc | 6 | D | Xương nhân tạo chất liệu carbon-apatite, cấu trúc lỗ liên kết 3 chiều, kích thước lỗ 300μm, độ xốp 70-80%, dạng hạt. Thành phần: carbon- apatite 5cc | Hộp/1 lọ | Hộp | 20 | 5400000 | 108000000 | 1080000 | 162000000 | 75600000
19 | Nẹp khóa mỏm khuỷu, đầu trên xương trụ | 3 | C | Vật liệu nẹp bằng thép không gỉ. Kích thước chiều dài 105mm, đầu nẹp có 5 lỗ khóa và 0 lỗ free, thân nẹp có 4 lỗ khóa và 0 lỗ free Ron vis bằng titanium khóa bên trong lỗ nẹp, cơ chế khóa kiểu thiết kế hình nón côn 2 độ. Đóng gói tiệt trùng sẵn chính hãng. Sử dụng vít tự khóa titanium đk 2.5mm, dài 8-50mm; vít tự khóa titanium đk 3.5mm, dài 10-70mm | Hộp/1 cái | Cái | 15 | 9250000 | 138750000 | 1387500 | 208125000 | 97125000
20 | Nẹp khóa bao quanh chuôi đầu trên xương cánh tay | 3 | C | Vật liệu nẹp bằng thép không gỉ. Kích thước: -Chiều dài 120mm, thân nẹp có 8 lỗ khóa và 0 lỗ free -Chiều dài 180mm, thân nẹp có 10 lỗ khóa và 0 lỗ free Ron vis bằng titanium khóa bên trong lỗ nẹp, cơ chế khóa kiểu thiết kế hình nón côn 2 độ. Đóng gói tiệt trùng sẵn chính hãng. Sử dụng vít tự khóa titanium đk 3.5mm, dài 10-70mm | Hộp/1 cái | Cái | 15 | 15700000 | 235500000 | 2355000 | 353250000 | 164850000
21 | Khớp háng bán phần không xi măng, chuôi dài, ổ cối có khóa ràng chống trật khớp | 3 | C | 1. Chuôi xương đùi: Góc cổ chuôi 135 độ, cổ xương đùi có gờ chống lún. Vật liệu: hợp kim Titanium - Aluminium - Vanadium, được phủ 2 lớp gồm 1 lớp bột titanium và 1 lớp hydroxyapatite. Cổ chuôi 12/14 5 độ 40 phút, hình ê-líp và được đánh bóng gương. Chuôi có 2 lỗ bắt vít điều chỉnh. 2. Ổ cối bán phần: Bề mặt ngoài bằng thép ko gỉ, đánh bóng gương. Bề mặt bên trong bằng polyethylene. 3.Đầu xương đùi: Thép không rỉ. | Hộp/1 cái / 1 Bộ | Bộ | 35 | 61500000 | 2152500000 | 21525000 | 3228750000 | 1506750000
22 | Nẹp khóa đầu trên xương cánh tay dạng móc | 3 | C | Vật liệu nẹp bằng thép không gỉ. Kích thước: -Chiều dài 83mm, đầu nẹp có 6 lỗ khóa và 0 lỗ free, thân nẹp có 2 lỗ khóa và 1 lỗ free -Chiều dài 124mm, đầu nẹp có 6 lỗ khóa và 0 lỗ free, thân nẹp có 4 lỗ khóa và 3 lỗ free Ron vis bằng titanium khóa bên trong lỗ nẹp, cơ chế khóa kiểu thiết kế hình nón côn 2 độ. Sử dụng vít tự khóa titanium đk 3.5mm, dài 10-70mm; vít vỏ xương thép không gỉ đk 3.5mm, dài 12-70mm | Hộp/1 cái | Cái | 15 | 16000000 | 240000000 | 2400000 | 360000000 | 168000000
23 | Nẹp khóa đầu dưới xương cánh tay | 6 | C | Chất liệu Titanium Nẹp được thiết kế theo tiêu chuẩn xương của người Châu Á. Vít đầu xa của nẹp đặt bên trong được thiết kế xen kẽ với vít của nẹp được đặt ở bên ngoài tạo ra 1 cấu trúc song song để cố định ổ gãy đầu xa. Phần thân bên hông nẹp được thiết kế uốn lượn dễ uốn cong (nếu cần) để đáp ứng các lựa chọn điều trị. Dùng vít khóa 3.5mm, vít vỏ 3.5mm. Loại trái/ phải. Có 4/ 6/ 8/ 10/ 12 lỗ. | Cái/gói | Cái | 15 | 15000000 | 225000000 | 2250000 | 337500000 | 157500000
24 | Nẹp khóa đầu dưới xương chày dài 250mm | 3 | C | Vật liệu nẹp bằng thép không gỉ. Kích thước chiều dài 250mm, đầu nẹp có 7 lỗ khóa và 0 lỗ free, thân nẹp có 10 lỗ khóa và 1 lỗ free. Ron vis bằng titanium khóa bên trong lỗ nẹp, cơ chế khóa kiểu thiết kế hình nón côn 2 độ. Đóng gói tiệt trùng sẵn chính hãng. Sử dụng vít tự khóa titanium đk 3.5mm, dài 10-70mm; vít vỏ xương thép không gỉ đk 3.5mm, dài 10-70mm | Hộp/1 cái | Cái | 15 | 14650000 | 219750000 | 2197500 | 329625000 | 153825000
25 | Nẹp khóa đầu trên xương đùi, có móc, loại dài 123; 173; 223mm | 3 | C | Vật liệu nẹp bằng thép không gỉ. Kích thước: -Chiều dài 123mm, đầu nẹp có 3 lỗ khóa và 0 lỗ free, thân nẹp có 3 lỗ khóa và 0 lỗ free -Chiều dài 173mm, đầu nẹp có 3 lỗ khóa và 0 lỗ free, thân nẹp có 5 lỗ khóa và 0 lỗ free -Chiều dài 223mm, đầu nẹp có 3 lỗ khóa và 0 lỗ free, thân nẹp có 7 lỗ khóa và 0 lỗ free Ron vis bằng titanium khóa bên trong lỗ nẹp, cơ chế khóa kiểu thiết kế hình nón côn 2 độ. Đóng gói tiệt trùng sẵn chính hãng. Sử dụng vít tự khóa titanium đk 5.0mm, dài 12-110mm; vít tự khóa titanium đk 7.0mm, dài 60-120mm | Hộp/1 cái | Cái | 2 | 12800000 | 25600000 | 256000 | 38400000 | 17920000
26 | Nẹp khóa bao quanh ổ khớp (gối), đầu dưới xương đùi loại siêu dài 327mm | 3 | C | Vật liệu nẹp bằng thép không gỉ. Kích thước chiều dài 327mm, đầu nẹp có 7 lỗ khóa và 0 lỗ free, thân nẹp có 11 lỗ khóa và 0 lỗ free. Ron vis bằng titanium khóa bên trong lỗ nẹp, cơ chế khóa kiểu thiết kế hình nón côn 2 độ. Đóng gói tiệt trùng sẵn chính hãng. Sử dụng vít tự khóa titanium đk 5.0mm, dài 12-110mm | Hộp/1 cái | Cái | 2 | 19200000 | 38400000 | 384000 | 57600000 | 26880000
27 | Nẹp khóa bao quanh chuôi xương đùi, loại 200; 249mm | 3 | C | Vật liệu nẹp bằng thép không gỉ. Kích thước: -Chiều dài 200mm, thân nẹp có 14 lỗ khóa và 0 lỗ free -Chiều dài 249mm, thân nẹp có 16 lỗ khóa và 0 lỗ free Ron vis bằng titanium khóa bên trong lỗ nẹp, cơ chế khóa kiểu thiết kế hình nón côn 2 độ. Có thể sử dụng với mắt khóa titanium cùng dây chỉ thép (khóa thép) có đk 2.0mm. Đóng gói tiệt trùng sẵn chính hãng. Sử dụng vít tự khóa titanium đk 3.5mm, dài 10-70mm | Hộp/1 cái | Cái | 2 | 27500000 | 55000000 | 550000 | 82500000 | 38500000
28 | Nẹp khóa bao quanh chuôi xương đùi, loại siêu dài 300mm | 3 | C | Vật liệu nẹp bằng thép không gỉ. Kích thước chiều dài 300mm, thân nẹp có 18 lỗ khóa và 0 lỗ free. Ron vis bằng titanium khóa bên trong lỗ nẹp, cơ chế khóa kiểu thiết kế hình nón côn 2 độ.Có thể sử dụng với mắt khóa titanium cùng dây chỉ thép (khóa thép) có đk 2.0mm. Đóng gói tiệt trùng sẵn chính hãng. Sử dụng vít tự khóa titanium đk 3.5mm, dài 10-70mm | Hộp/1 cái | Cái | 2 | 30400000 | 60800000 | 608000 | 91200000 | 42560000
29 | Vít vỏ xương đường kính 2.7mm; 3.5mm | 3 | C | Vít đường kính 2.7mm, dài 10-40mm, titanium. Đóng gói tiệt trùng sẵn chính hãng Vít đường kính 3.5mm, dài 12-70mm, thép không gỉ. Đóng gói tiệt trùng sẵn chính hãng | Hộp/1 cái | Cái | 210 | 1100000 | 231000000 | 2310000 | 346500000 | 161700000
30 | Vít xương xốp đường kính 5.0mm | 3 | C | Vật liệu titanium. Có 2 loại: vít ren toàn phần, đường kính 65-100mm; vít ren bán phần, đường kính 30-60mm | Hộp/1 cái | Cái | 140 | 1100000 | 154000000 | 1540000 | 231000000 | 107800000
31 | Khớp háng chuyển động đôi toàn phần không xi măng chất liệu ceramic | 3 | C | 1. Chỏm với lớp đệm được thiết kế lắp sẵn với nhau; chỏm chuyển động bên trong lớp đệm, lớp đệm chuyển động bên trong ổ cối, tạo thành chuyển động kép. 2. Ổ cối: bề mặt ngoài có 2 lớp: lớp bên dưới phủ bột titanium, lớp bên trên phủ lớp hydroxyapatite toàn phần, vành ngoài có 6 đinh cố định chống xoay; đỉnh ổ cối có 4 đinh chống lật và xoay. Bề mặt bên trong được đánh bóng cao. Vật liệu: Hợp kim Cobalt - Chrome - molybdenum. 3.Chuôi xương đùi: Góc cổ chuôi 135 độ. Vật liệu: hợp kim Titanium - Aluminium - Vanadium, được phủ 2 lớp gồm 1 lớp bột titanium và 1 lớp hydroxyapatite. Cổ chuôi 12/14 5 độ. | Hộp/1 cái / 1 Bộ | Bộ | 6 | 75000000 | 450000000 | 4500000 | 675000000 | 315000000
32 | Khóa thép (dây chỉ thép) | 3 | C | Vật liệu chỉ thép bằng thép không gỉ, miếng đệm bằng titanium. Kích thước: đường kính 1.2mm dành cho xương cánh tay, xương chày; đường kính 1.5mm dành cho xương đùi. Đóng gói tiệt trùng sẵn chính hãng. | Hộp/1 cái | Cái | 10 | 6400000 | 64000000 | 640000 | 96000000 | 44800000
33 | Khớp háng bán phần không xi măng | 3 | C | 1. Cuống khớp chất liệu Titanium. Lớp phủ 500µm Titanium nguyên chất xốp. Cấu trúc bề mặt có nhiều rãnh chạy dọc theo trục cuống khớp. Kích cỡ có 10 kích cỡ 6,25/137mm - 20/162mm. Góc cổ chuôi 135º, cổ côn 12/14 (góc trên 5º42'30''). Offset có 2 loại Standard (34,8-41,4mm); Lateralized (41,1-47,7mm). Phương pháp khử trùng bằng tia ß điện tử tăng tốc với lượng 25 kGy, hút chân không. 2. Đầu chỏm xương đùi chất liệu là hợp kim Cobalt Chromium Molibdenum. Đường kính 28mm (-3,5; 0; +3,5; +7) 3. Đầu chỏm Bipolar chất liệu là hợp kim thép không gỉ AISI316. Kích cỡ có 22 kích cỡ từ 39-60mm với mỗi bước tăng 1mm. 4. Lót đầu chỏm Bipolar chất liệu làm từ polyethylen cao phân tử, không có stearat canxi, có vòng khóa giữ chỏm xương đùi. | Cái/Hộp/Bộ | Bộ | 10 | 46000000 | 460000000 | 4600000 | 690000000 | 322000000
34 | Khớp háng bán phần không xi măng chuôi dài | 3 | C | 1. Cuống xương đùi có 7 kích cỡ 1-7, chiều dài từ 182mm đến 212mm. Thân chuôi hình bầu dục. Thân chuôi có rãnh dọc tăng bề mặt tiếp xúc xương. Vật liệu: anodized TA6V, phủ 80µm Hydroxyapatite toàn thân. Góc cổ chuôi 135 độ, taper 10/12. 2. Đầu xương đùi: Chất liệu hợp kim M30NW kích cỡ 22.2mm, 28mm. 3. Chỏm xương đùi + lớp đệm polyethylene UHMWPE kèm khóa chống trật đầu xương đùi. | Cái/Hộp/Bộ | Bộ | 5 | 52000000 | 260000000 | 2600000 | 390000000 | 182000000
35 | Khớp háng bán phần có xi măng chuôi dài | 3 | C | 1. Cuống xương đùi: Vật liệu hợp kim M30NW. Góc cổ chuôi: 135 độ, taper 10/12. 2. Đầu xương đùi, chất liệu hợp kim M30NW kích cỡ 22.2mm, 28mm. 3. Chỏm xương đùi + lớp đệm polyethylene UHMWPE kèm khóa chống trật đầu xương đùi. 4. Xi măng: chính hãng có kháng sinh Gentamycine. 5. Nút chặn xi măng. | Hộp/ Cái | Bộ | 4 | 45000000 | 180000000 | 1800000 | 270000000 | 126000000
36 | Khớp gối toàn phần có xi măng, góc gập gối 130 độ | 3 | C | Khớp gối toàn phần chất liệu Cobalt-Chrome được phủ 2 lớp Plasma sprayed titanium và HAP 1. Lồi cầu đùi: Vật liệu Cobalt-Chrome (CoCr). 2. Mâm chày được thiết kế dùng chung cho gối trái và gối phải. Kiểu Fixed-Bearing, ổn định phía sau. Vật liệu: Cobalt Chrome có phủ plasma titanium 80µm. 3. Lớp đệm vật liệu: UHMW Polyethylene. 4. Bánh chè vật liệu: UHMW Polyethylene. 5. Xi măng chính hãng có kháng sinh Gentamycine. | Hộp/ Cái | Bộ | 8 | 68800000 | 550400000 | 5504000 | 825600000 | 385280000
37 | Khớp háng toàn phần không xi măng có thiết kế bảo tồn xương | 3 | C | 1. Cuống khớp chất liệu Titanium, lớp phủ 500µm Titanium nguyên chất xốp. Cấu trúc bề mặt có nhiều rãnh chạy dọc theo trục cuống khớp. Góc cổ chuôi : 135º, cổ côn 12/14 2. Đầu chỏm xương đùi, chất liệu hỗn hợp Alluminium, Zicronia và một số oxydes khác, bề mặt trơn nhẵn, giảm độ mài mòn cao, vật liệu tương thích sinh học. 3. Ổ cối chất liệu hợp kim Titanium Lớp phủ 500µm Titanium nguyên chất, phủ xung quanh vành ổ cối để giữ chắc chắn. 4. Lớp đệm, chất liệu Polyetylene cao phân tử (UHMWPE) không Calcium Stearate 5. Vít ổ cối, chất liệu Titanium đường kính 6.5mm, chiều dài: 20-50mm | Cái/Hộp/Bộ | Bộ | 9 | 75500000 | 679500000 | 6795000 | 1019250000 | 475650000
38 | Khớp háng chuyển động đôi toàn phần không xi măng, góc cổ chuôi 135 độ | 1 | C | 1.Chuôi , cổ chuôi 12/14 không xi măng, vật liệu Titanium, toàn bộ bề mặt thân chuôi được phủ lớp HA. Kích thước các cỡ. Góc cổ chuôi 135 độ. Có các rãnh ngang ở đầu gần chống lún và rãnh dọc ở đầu xa giúp cực đại hóa diện tích tiếp xúc của xương và chuôi, đồng thời cải thiện sự cố định thứ cấp của chuôi. 2.Chén : Chén được in 3D nguyên khối từ bột kim loại là hợp kim. Hình dạng bên ngoài chén là bán cầu, cộng thêm lớp viền hình trụ nâng cao 3mm chống trật khớp. Vỏ chén cung cấp độ ổn định tuyệt vời và sự cố định đáng tin cậy nhờ lớp vỏ cực kỳ thô ráp của bề mặt nguyên khối 3D mà không cần phải bắt thêm vít hay chân cố định. Bề mặt Co-Por được phủ một lớp hydroxyapatite 40µm để tăng cường sự tích hợp chính với xương chủ, có kích thước lỗ trung bình là 700µm với độ xốp 63,3%. 3. Lớp đệm di động vật liệu UHMWPE 4. Đầu chỏm xương đùi vật liệu là hợp kim. Kích thước các cỡ. | 4 hộp / bộ | Bộ | 16 | 75000000 | 1200000000 | 12000000 | 1800000000 | 840000000
39 | Khớp háng bán phần không xi măng chuôi dài, thiết kế bảo tồn xương | 3 | C | Cuống xương đùi: Vật liệu Titanium, bên ngoài được phủ toàn thân 2 lớp T40 titanium và Calcium Hydroxyapatide , thiết kế thân có rãnh dọc chống xoay và rãnh ngang chống lún, có khe dọc cuối chuôi tăng tiết diện bám xương. Góc cổ chuôi: phổ biến ở hai góc độ 135 độ hoặc 128 độ, phần đầu taper 12/14 . Đầu xương đùi: Vật liệu: Co-Cr , kích thước 22.2mm. Chỏm xương đùi Vật liệu: bên ngoài thép không rỉ và lớp đệm Polyethylene cao phân tử UHMWPE kèm vòng khóa chống trật. | Hộp/ Cái / Bộ | Bộ | 4 | 59000000 | 236000000 | 2360000 | 354000000 | 165200000
40 | Khớp háng chuyển động đôi toàn phần không xi măng, góc cổ chuôi 137 độ | 3 | C | 1.Cuống xương đùi: thân chuôi hình bầu dục, có rãnh dọc. - Vật liệu: anodized, phủ 80µm Hydroxyapatite toàn thân - Góc cổ chuôi : 137 độ, taper 10/12. 2. Đầu xương đùi : Chất liệu hợp kim 3. Ổ cối dạng vòm trụ với phần nhô ra 3mm, được phủ 2 lớp Titanium spray và Hydroxyapatite. các rãnh tròn song song đồng tâm chống xoay ổ cối. 4. Lớp đệm : - Chất liệu: Hợp chất cao phân tử Polyethylene. | Hộp/Cái/Bộ | Bộ | 4 | 63000000 | 252000000 | 2520000 | 378000000 | 176400000
41 | Khớp háng chuyển động đôi toàn phần không xi măng chất liệu thép không gỉ | 3 | C | 1. Đầu xương đùi: Chỏm và lớp đệm được đóng thành 1 khối; chỏm chuyển động bên trong lớp đệm, lớp đệm chuyển động bên trong ổ cối, tạo thành chuyển động kép. Chất liệu: Thép không gỉ. 2. Lớp đệm vật liệu Polyethylene 3. Ổ cối: bề mặt ngoài có 2 lớp: lớp bên dưới phủ bột titanium, lớp bên trên phủ lớp hydroxyapatite toàn phần, vành ngoài có 6 đinh cố định chống xoay; đỉnh ổ cối có 4 đinh chống lật và xoay. Bề mặt bên trong được đánh bóng cao. Vật liệu hợp kim Cobalt - Chrome - molybdenum. 4. Chuôi xương đùi: Góc cổ chuôi 135 độ. Vật liệu: hợp kim Titanium - Aluminium - Vanadium, được phủ 2 lớp gồm 1 lớp bột titanium và 1 lớp hydroxyapatite. Cổ chuôi 12/14 5 độ. | Hộp/1 cái / Bộ | Bộ | 60 | 65350000 | 3921000000 | 39210000 | 5881500000 | 2744700000
42 | Lưỡi bào khớp dùng trong nội soi khớp, các cỡ | 1 | B | Lưỡi bào dùng trong nội soi khớp, có hai chế độ cắt dao động, có tính năng khóa cửa sổ hút, cắt lọc mô dùng trong nội soi khớp. Thẳng, dùng một lần, mã màu theo cỡ để nhận diện. Thiết kế có răng hoặc không răng, đường kính từ 3.5mm đến 5.5mm. Có tính năng khoá cửa sổ hút. Có hai chế độ cắt dao động. | Cái/hộp | Cái | 100 | 5750000 | 575000000 | 5750000 | 862500000 | 402500000
43 | Vít xương cứng titanium các cỡ, dài từ 8-60mm | 3 | C | *Chất liệu Titanium *Tương thích với nẹp khóa. *Đường kính từ 2.5 - 4.5mm. *Chiều dài: + Vít xương cứng 2.5mm: dài 8-34mm. + Vít xương cứng 3.5mm: dài 12-50mm. + Vít xương cứng 4.5mm: dài 16-60mm. | Hộp/ Cái | Cái | 350 | 410000 | 143500000 | 1435000 | 215250000 | 100450000
44 | Lưỡi bào xương sử dụng trong nội soi khớp | 1 | B | Lưỡi bào xương thẳng sử dụng trong nội soi khớp, có vạch màu chốt, mã màu theo cỡ để nhận diện, đã tiệt trùng. Đường kính: từ 4.0mm đến 5.5mm. Tốc độ ≤ 8000 vòng/phút. | Cái/hộp | Cái | 35 | 6500000 | 227500000 | 2275000 | 341250000 | 159250000
45 | Nẹp khóa titan tạo hình xương đòn 3.5mm | 4 | C | Chất liệu Titanium, kích cỡ : 6/ 7/ 8/ 9/ 10 lổ, trái/ phải, tương ứng chiều dài 103.2/113/122.5/131.6/140.2mm, dày 3.2mm, rộng 11mm, thiết kế lổ kép dùng cho vít khóa, vỏ 3.5mm. | Hộp/cái | Cái | 20 | 7500000 | 150000000 | 1500000 | 225000000 | 105000000
46 | Nẹp khóa titan đầu trên xương cánh tay sử dụng vít khóa đa hướng 3.5mm | 4 | C | Chất liệu Titanium, kích cỡ : 9+3/ 9+4/ 9+5/ 9+6/ 9+8/ 9+10/ 9+12 lổ, tương ứng chiều dài 96/114/132/150/186/222/258mm, dày 3.2mm, rộng 12.0mm, đầu nẹp có nốt K-wire định vị nẹp, sử dụng vít khóa đa hướng 3.5mm (10 độ). Thân nẹp thiết kế lổ kép dùng cho vít khóa, vỏ 3.5mm. | Hộp/cái | Cái | 15 | 7800000 | 117000000 | 1170000 | 175500000 | 81900000
47 | Nẹp khóa đầu xa xương quay các cỡ có sử dụng vít 2.4/2.7mm | 4 | C | Chất liệu : Titanium, kích cỡ : 2/ 3/ 4/ 5 lổ, trái/ phải, tương ứng chiều dài : 54/63/72/81mm, dày 2mm, rộng 22mm, đầu nẹp có nốt K-wire định vị nẹp, sử dụng vít khóa đa hướng 2.4/2.7mm (10 độ). Thân nẹp thiết kế lổ kép dùng cho vít khóa, vỏ 2.4/2.7mm. | Hộp/cái | Cái | 20 | 7800000 | 156000000 | 1560000 | 234000000 | 109200000
48 | Nẹp khóa titan nén ép thẳng 3.5mm | 4 | C | Chất liệu Titanium, kích cỡ : -Nẹp dày 2.0mm : 4/ 5/ 6/ 7/ 8/ 10/ 12 lổ, tương ứng chiều dài 60/73/86/99/112/138/164mm, rộng 9.5mm. -Nẹp dày 3.2mm : 4/ 5/ 6/ 7/ 8/ 9/ 10/ 11/ 12/ 14/ 16 lổ, tương ứng chiều dài 60/73/86/99/112/125/138/151/164/190/216mm, rộng 10.5mm. -Nẹp dày 4.0mm : 4/ 5/ 6/ 7/ 8/ 9/ 10/ 11/ 12/ 14/ 16 lổ, tương ứng chiều dài 51/64/77/90/103/116/129/142/155/181/207mm, rộng 14mm. Thân nẹp thiết kế lổ kép dùng cho vít khóa, vỏ 3.5mm. | Hộp/cái | Cái | 20 | 5200000 | 104000000 | 1040000 | 156000000 | 72800000
49 | Nẹp khóa titan tạo hình 3.5mm | 4 | C | Chất liệu Titanium, kích cỡ : 5/ 6/ 7/ 8/ 9/ 10/ 11/ 12/ 13/ 14/ 16/ 18 lổ, tương ứng chiều dài : 64/77/90/103/116/129/142/155/168/181/207/233mm, dày 2.8mm, rộng 10.5mm. Nẹp có các rảnh khuyết, giúp cho việc uốn nẹp dể hơn, thuận tiện cho việc tạo hình nẹp theo ý muốn, thân nẹp thiết kế lổ kép dùng cho vít khóa, vỏ 3.5mm. | Hộp/cái | Cái | 20 | 6200000 | 124000000 | 1240000 | 186000000 | 86800000
50 | Nẹp khóa đa hướng ốp lồi cầu đùi các cỡ | 4 | C | Chất liệu Titanium, kích cỡ: 5/ 7/ 9/ 11/ 13 lổ, trái/ phải, tương ứng chiều dài : 156/196/236/276/316mm, dày 5.8mm, rộng 16mm, đầu nẹp có nốt K-wire định vị nẹp, sử dụng vít khóa đa hướng 5.0mm (10 độ). Thân nẹp thiết kế lổ kép dùng cho vít khóa 5.0mm, vỏ 4.5mm. | Hộp/cái | Cái | 20 | 9500000 | 190000000 | 1900000 | 285000000 | 133000000
51 | Nẹp khóa Titan đầu trên xương chày mặt ngoài sử dụng vít khóa đa hướng 5.0mm | 4 | C | Chất liệu Titanium, kích cỡ : 3/ 4/ 5/ 7/ 9/ 11/ 13 lổ, trái/ phải, tương ứng chiều dài : 100/120/140/180/220/260/300mm, dày 4.4mm, rộng 16mm, đầu nẹp có nốt K-wire định vị nẹp, sử dụng vít khóa đa hướng 5.0mm (10 độ). Thân nẹp thiết kế lổ kép dùng cho vít khóa 5.0mm, vỏ 4.5mm. | Hộp/cái | Cái | 20 | 8900000 | 178000000 | 1780000 | 267000000 | 124600000
52 | Nẹp khóa Titan đầu dưới xương chày mặt trước bên ngoài sử dụng vít khóa đa hướng 3.5mm | 4 | C | Chất liệu Titanium, kích cỡ : 5/ 7/ 9/ 11/ 13/ 15 lổ, trái/ phải, tương ứng chiều dài : 117/149/181/213/245/277mm, dày 4mm, rộng 14.0mm, đầu nẹp có nốt K-wire định vị nẹp, sử dụng vít khóa đa hướng 3.5mm (10 độ). Thân nẹp thiết kế lổ kép dùng cho vít khóa, vỏ 3.5mm. | Hộp/cái | Cái | 10 | 8900000 | 89000000 | 890000 | 133500000 | 62300000
53 | Lưỡi cắt đốt bằng sóng radio dùng trong nội soi khớp | 2 | C | • Đầu đốt cắt ở nhiệt độ thấp hơn so với đầu đốt thông thường. • Tạo plasma dày ≥ 100-200µm giúp cắt đốt chính xác, tối thiểu tổn thương tới mô xung quanh • Có mạch bảo vệ ống kính, ngắt đầu đốt khi lại gần hoặc tiếp xúc với kim loại • Có đường hút nước; Đường kính mũi ≥ 5.25mm • Đường kính phần thân ≥ 3.75mm; Đầu mũi nghiêng 90° hoặc tương đương | Cái/hộp | Cái | 24 | 6500000 | 156000000 | 1560000 | 234000000 | 109200000
54 | Nẹp khóa Titan đầu dưới xương chày mặt trong sử dụng vít khóa đa hướng 3.5mm | 4 | C | Chất liệu Titanium, kích cỡ : 4/ 6/ 8/ 10/ 12/ 14 lổ, trái/ phải, tương ứng chiều dài : 116/142/168/194/220/246mm, dày 3.6mm, rộng 11.7mm, đầu nẹp có nốt K-wire định vị nẹp, sử dụng vít khóa đa hướng 2.7mm (10 độ). Thân nẹp thiết kế lổ kép dùng cho vít khóa, vỏ 3.5mm. | Hộp/cái | Cái | 10 | 8900000 | 89000000 | 890000 | 133500000 | 62300000
55 | Nẹp khóa Titan nén ép thẳng 4.5/5.0mm | 4 | C | Chất liệu Titanium, kích cỡ : 6/ 7/ 8/ 9/ 10/ 11/ 12/ 13/ 14/ 15/ 16/ 17/ 18 lổ tương ứng chiều dài : 107/125/143/161/179/197/215/233/251/269/287/30/323mm, dày 5.8mm, rộng 15.5mm. Thân nẹp thiết kế lổ kép dùng cho vít khóa 5.0mm, vỏ 4.5mm. | Hộp/cái | Cái | 15 | 6500000 | 97500000 | 975000 | 146250000 | 68250000
56 | Vít vỏ Titan 2.4/2.7/3.5/4.5mm tự taro | 4 | C | Vít dùng cho hệ thống nẹp khóa kết hợp xương đường kính 2.4/2.7/3.5/4.5mm, dài từ 6mm - 80mm. | Hộp/cái | Cái | 350 | 160000 | 56000000 | 560000 | 84000000 | 39200000
57 | Vít khóa titanium tự taro các cỡ | 4 | C | Vít dùng cho hệ thống nẹp khóa kết hợp xương, đường kính 2.4/2.7/3.5/5.0/6.5 mm, dài từ 6mm - 120mm. Đầu vít được thiết kế vát 4 cạnh đối xứng, tạo sự linh hoạt khi sử dụng đa hướng, linh động trong phạm vi 10 độ. | Hộp/cái | Cái | 1800 | 610000 | 1098000000 | 10980000 | 1647000000 | 768600000
58 | Đinh nội tủy Titan vít chốt bắt đa hướng | 4 | C | Chất liệu Titanium, đường kính 8mm -12mm trái/ phải tương ứng với chiều dài 260mm - 440mm, Có 3 vị trí bắt vít đầu gần và 2 vị trí ở đầu xa hướng bắt vít 130 độ và 135 độ, Cong 5 độ-10 độ, sử dụng với vít chốt 4.5mm và 5.0mm Titan. | Hộp/cái | Cái | 10 | 9540000 | 95400000 | 954000 | 143100000 | 66780000
59 | Đinh chốt cổ xương đùi | 4 | C | Chất liệu Titanium, kích cỡ : - Đinh ngắn : đường kính 9.3/ 10/ 11/ 12mm tương ứng chiều dài 170/200/240mm. - Đinh dài : đường kính 9.5/10/11/12mm, trái/ phải, tương ứng chiều dài 320/340/360/380/400/420/440mm. Đường kính đầu gần 16.5mm, cong 5 độ, sử dụng 1 vít chốt cổ xương đùi vật liệu Titanium, đường kính 10.3mm, chiều dài 70/75/80/85/90/95/100/105/110/115/120mm. | Hộp/cái | Cái | 10 | 17020000 | 170200000 | 1702000 | 255300000 | 119140000
60 | Vít tự tiêu tự gia cường cố định dây chằng chéo khớp gối các cỡ | 3 | D | Vít tự tiêu sử dụng trong Phẫu thuật nội soi tái tạo dây chằng chéo khớp gối, cố định dây chằng vào đầu đường hầm xương chày hoặc xương đùi: • Vật liệu: PLGA với công nghệ tự gia cường tăng cường độ và độ cứng giúp vít có khả năng chịu lực cao. • Công nghệ tự khóa cung cấp thêm tính năng an toàn vít • Tăng cường khả năng hàn mô và tái tạo xương. • Đường kính x Chiều dài các cỡ | Hộp / cái | Cái | 35 | 6500000 | 227500000 | 2275000 | 341250000 | 159250000
61 | Vít tự tiêu tự gia cường cố định dây chằng trong phẫu thuât các loại các cỡ | 3 | D | Vít tự tiêu sử dụng trong Phẫu thuật vai, khuỷu tay, mắt cá, bàn tay, bàn chân • Vật liệu: PLGA với công nghệ tự gia cường tăng cường độ và độ cứng giúp vít có khả năng chịu lực cao. • Công nghệ tự khóa cung cấp thêm tính năng an toàn vít • Tăng cường khả năng hàn mô và tái tạo xương. • Đường kính x Chiều dài các cỡ | Hộp / cái | Cái | 35 | 6000000 | 210000000 | 2100000 | 315000000 | 147000000
62 | Nẹp bất động cẳng chân | 6 | C | Sử dụng đinh: Ф4.0mm x 90mm; Ф5.0mm x 110mm, Ф6mm x 120-130mm. | 1 bộ/gói | bộ | 8 | 8600000 | 68800000 | 688000 | 103200000 | 48160000
63 | Lưỡi mài ổ khớp các cỡ | 3 | C | - Đường kính lưỡi bào: 4mm; 5.5mm - Chiều dài 130mm Cung cấp tay bào và máy bào tương thích khi sử dụng. | Hộp / cái | Cái | 35 | 7500000 | 262500000 | 2625000 | 393750000 | 183750000
64 | Vít neo cố định dây chằng chéo điều chỉnh độ dài dây treo các cỡ | 3 | C | Vật liệu Nút treo: Titanium., vòng treo điều chỉnh chỉ chất liệu cao phân tử siêu bền dài 121.92mm, dây kéo chỉ chất liệu cao phân tử siêu bền dài 91.44mm - Một kích cỡ duy nhất có thể điều chỉnh độ dài ngắn từ 15mm đến 60mm. - Cơ chế khóa 3 điểm giúp dễ bắt và giảm biến dạng từ biến - Độ bền kéo cao lên đến 1300N. | Hộp / cái | Cái | 65 | 12900000 | 838500000 | 8385000 | 1257750000 | 586950000
65 | Dây bơm nước dùng trong nội soi chạy bằng máy | 3 | B | Dây bơm nước dùng trong nội soi khớp loại dùng một lần, có dải áp lực 10-150mmHg, dải lưu lượng 0,1-2,0 l/phút Vật liệu: Nhựa PVC/ Silicone Dây bơm nước có 2 kim đầu nhọn cắm vào bình đựng nước và nắp đậy đầu kim, 3 kẹp bấm, đầu nối với ống soi và nắp đậy đầu nối. Tiệt trùng bằng Ethylene Oxide Cung cấp kèm máy bơm nước khi sử dụng. | Gói / cái | Cái | 50 | 1500000 | 75000000 | 750000 | 112500000 | 52500000
66 | Chỉ bện không tiêu dùng trong phẫu thuật nội soi | 2 | C | Chỉ không tiêu kèm kim. Chất liệu: Polyethylene khối lượng phân tử siêu cao - (UHMW) polyethylene siêu bền. Dài 38 Inch. Màu sắc: trắng và co-braid. Đã tiệt trùng. | Cái/hộp | Cái | 20 | 1900000 | 38000000 | 380000 | 57000000 | 26600000
67 | Dây bơm nước trong nội soi chạy bằng máy | 1 | B | Dây sử dụng cho máy bơm nước. Lưu lượng nước lên tới 2.5l/phút, có hộp điều khiển. | Cái/hộp | Cái | 60 | 2920000 | 175200000 | 1752000 | 262800000 | 122640000
68 | Nẹp bất động chữ T | 6 | C | Sử dụng đinh: Ф6mm x 130mm, Ф6mm x 150mm. | 1 bộ/gói | bộ | 30 | 8600000 | 258000000 | 2580000 | 387000000 | 180600000
69 | Bộ đốt nhiệt điều trị khối u gồm kim đốt nhiệt, dây nối. | 6 | B | Bộ đốt nhiệt điều trị khối u sử dụng sóng cao tần gồm bộ đầu đốt và dây dẫn tín hiệu, có cảm biến nhiệt độ và bộ phận làm mát kim đốt bằng nước. Thông số kim đốt 5mm hoặc 7mm hoặc 10mm | 1 Hộp/ 1 Bộ | Bộ | 400 | 16500000 | 6600000000 | 66000000 | 9900000000 | 4620000000
70 | Dù đóng thông liên nhĩ các kích cỡ | 3 | D | Dù đóng thông liên nhĩ với công nghệ đan bện giảm thiểu vật liệu phần đĩa nhĩ trái, tạo đầu tip mềm không gây tổn thương.Công nghệ đan bện một núm duy nhất kết nối với cáp thả dù và giúp khóa dù an toàn. Kèm cáp thả dù được chỉ thị màu tương ứng kích cỡ dù, tạo góc nghiêng 50° phù hợp với hình thái học của vách liên nhĩ. | Hộp/ Cái | Cái | 5 | 43600000 | 218000000 | 2180000 | 327000000 | 152600000
71 | Bộ dụng cụ thả dù các loại, các kích cỡ | 3 | D | Ống nong được làm bằng vật liệu trơn láng giảm thiểu ma sát. Ống thả bao gồm lớp bên ngoài trơn láng, lớp bên trong giảm ma sát, tăng cường bằng lớp đan bện kim loại tăng sự chịu lực và cản quang. Kích cỡ: 6F-14F | Hộp/ Bộ | Bộ | 5 | 8750000 | 43750000 | 437500 | 65625000 | 30625000
72 | Bóng nong đo đường kính lỗ thông liên nhĩ các cỡ | 3 | D | Bóng đo lỗ thông được thiết kế để luồng vào tĩnh mạch, sử dụng không cần ống dẫn và được dẫn đường trực tiếp thông qua dây dẫn. | Hộp/ Cái | Cái | 5 | 6300000 | 31500000 | 315000 | 47250000 | 22050000
73 | Dụng cụ dẫn lưu lòng động mạch vành mổ bắc cầu động mạch vành không sử dụng CEC | 2 | D | Ống dẫn nội mạch bằng silicone dùng trong phẫu thuật bắc cầu mạch vành có đường kính lòng ống từ 1.0-3.0mm, 2 đầu ống được thiết kế thuôn bầu được đánh dấu cản quang. Thân ống được buộc với thẻ đánh dấu cản quang ghi cỡ ống dẫn. | Hộp/5 cái | Cái | 5 | 2180000 | 10900000 | 109000 | 16350000 | 7630000
74 | Van tim cơ học động mạch chủ chất liệu carbon nhiệt phân tinh khiết | 3 | D | Được chỉ định trong thay van do bệnh, tổn thương hay rối loạn chức năng tự nhiên. - Chất liệu carbon nhiệt phân tinh khiết tạo bề mặt mượt mà hơn giúp làm giảm sự hình thành huyết khối - Góc mở lá van tới 90 độ giúp tăng cường dòng chảy phiến - Đầu ra dạng ống loe giúp quản lý dòng chảy, ngăn ngừa sự xâm lấn của mô. - Được chứng nhận an toàn hơn với ít thuốc kháng đông hơn: INR 1.5-2.0 sau 3 tháng phác đồ chuẩn, giúp giảm hơn 60% nguy cơ xuất huyết. - Vòng khâu làm bằng Polytetrafluoroethylene, 3 dạng vòng khâu: vòng khâu chuẩn (Standard), vòng khâu thích nghi (Conform-X) hoặc vòng khâu giải phẫu (Anatomic) - Độ chênh áp thấp M392 ≤ 10 nmHg - Van động mạch chủ vòng khâu số 19, 21, 23, 25, 27/29 | 01 cái/hộp | Cái | 100 | 36500000 | 3650000000 | 36500000 | 5475000000 | 2555000000
75 | Van tim hai lá chất liệu carbon nhiệt phân tinh khiết | 3 | D | - Được chỉ định trong thay van do bệnh, tổn thương hay rối loạn chức năng tự nhiên. - Chất liệu carbon nhiệt phân tinh khiết tạo bề mặt mượt mà hơn giúp làm giảm sự hình thành huyết khối - Góc mở lá van tới 90 độ giúp tăng cường dòng chảy phiến - Đầu ra dạng ống loe giúp quản lý dòng chảy, ngăn ngừa sự xâm lấn của mô (chống pannus) - Tối ưu hóa Diện tích hiệu dụng lỗ van (EOA) đến 2.1 cm2 - Độ chênh áp thấp ≤ 4.4 nmHg - Cải thiện huyết động học giúp giảm nguy cơ PPM và làm giảm nguy cơ tử vong hậu phẫu (MVR) - Vòng khâu làm bằng Polytetrafluoroethylene (PTFE), gồm 2 kiểu: vòng khâu chuẩn (Standard) kích cỡ 25, 27/29, và 31/33 hoặc vòng khâu thích nghi số 25/33. - Đạt tiêu chuẩn ISO/FDA | 01 cái/hộp | Cái | 100 | 36500000 | 3650000000 | 36500000 | 5475000000 | 2555000000
76 | Vòng van ba lá các cỡ | 1 | D | Vòng van 3 lá mềm dẻo có chọn lọc giúp định hình lại vòng van nhưng vẫn giữ cử động tự nhiên. Lõi titanium. Hình dạng lượn sóng 3D, thiết kế hở. Đường giới hạn chỉ khâu trên thân vòng van và tiết diện viền khâu nhỏ giúp dễ khâu van. Cỡ 24-36mm. | Cái/ Hộp | Cái | 100 | 25000000 | 2500000000 | 25000000 | 3750000000 | 1750000000
77 | Vòng van hai lá các cỡ | 1 | D | Lõi van cứng ở phần trước để định hình lại vòng van và mềm dẻo ở phần sau để duy trì cử động bình thường của tim. Thiết kế hình yên ngựa. Có 3 vị trí giúp định vị vòng van. Dễ tháo tay cầm ra chỉ với 1 chỗ cắt. Cỡ 24-40mm. | Cái/ Hộp | Cái | 50 | 25000000 | 1250000000 | 12500000 | 1875000000 | 875000000
78 | Bộ đầu đốt phẫu thuật rung nhĩ đơn cực và lưỡng cực | 1 | D | Bộ dụng cụ phẫu thuật đốt rung nhĩ đơn cực và lưỡng cực sử dụng sóng cao tần với nước tưới iRF. Năng lượng iRF tạo tổn thương sâu hơn. Hàm kẹp linh hoạt, hàm kẹp xoay được góc 300 độ, thích ứng với nhiều cấu trúc giải phẫu. | Hộp/1 cái | Cái | 5 | 49680000 | 248400000 | 2484000 | 372600000 | 173880000
79 | Van động mạch chủ sinh học các cỡ | 3 | D | 3 lá van tách rời có cấu tạo từ màng tim bò được gắn vào một khung bằng hợp kim Cobalt - chromium và được phủ bởi lớp Ployester dệt. Vòng khâu van bằng silicone. Lá van được xử lý bằng công nghệ đặc biệt loại bỏ aldehyde tự do trong khi vẫn bảo vệ mô, có vùng nới rộng van và có marker hiển thị dưới hình ảnh cản quang cho cỡ 19-25mm dành cho quy trình can thiệp van trong van về sau. Bảo quản khô. Cỡ 19-29mm. | Hộp/1 cái | Cái | 5 | 92000000 | 460000000 | 4600000 | 690000000 | 322000000
80 | Van hai lá sinh học các cỡ đường kính vòng van 25mm-33mm | 3 | D | Van hai lá sinh học có giá đỡ từ heo Chất chống canxi hóa: T6 (sodium dodecyl sulfate) giúp giảm tối đa lượng canxi bám trên các lá van. Các cỡ 25mm đến 33mm. | Hộp/1 cái | Cái | 20 | 92000000 | 1840000000 | 18400000 | 2760000000 | 1288000000
81 | Stent graft động mạch chủ ngực kèm mạch máu nhân tạo các loại, các cỡ | 3 | D | Chất liệu khung stent bằng nitinol, bọc graft bằng chất liệu polyester và khâu bằng chỉ polyprolylene và polyester. Ống ghép được tải sẵn trên dụng cụ dẫn đường 16Fr - 22Fr. Ống ghép can thiệp phình động mạch chủ: dạng thẳng đường kính từ 24mm - 46mm; chiều dài từ 105mm - 233mm. Dạng thuôn có độ chênh lệch đường kính 4mm, đường kính đầu gần từ 30/46mm; đường kính đầu xa từ 26/42mm; chiều dài lên đến 233mm. | Hộp/ 1 bộ | Bộ | 2 | 350000000 | 700000000 | 7000000 | 1050000000 | 490000000
82 | Stent graft động mạch chủ ngực các loại, các cỡ | 3 | D | Chất liệu khung stent bằng nitinol, bọc graft bằng chất liệu polyester và khâu bằng chỉ polyprolylene và polyester. Ống ghép được tải sẵn trên dụng cụ dẫn đường 16Fr; 18Fr, 20Fr và 22F. Ống ghép can thiệp phình động mạch chủ: dạng thẳng đường kính từ 24mm - 46mm; chiều dài từ 105mm - 233mm. Dạng thuôn có độ chênh lệch đường kính 4mm, đường kính đầu gần từ 30/46mm; đường kính đầu xa từ 26/42mm; chiều dài lên đến 233mm. Ống ghép can thiệp bóc tách động mạch chủ: dạng thẳng có đường kính từ 22mm - 42mm; dạng thuôn có độ chệnh lệch đường kính giữa 4mm: đường kính từ 32/42mm - 28/38mm; dạng thuôn có dộ chênh lệch đường kính 8mm: đường kính từ 32/42mm - 24/34mm, chiều dài lên đến 210mm. | Hộp/ 1 bộ | Bộ | 2 | 265000000 | 530000000 | 5300000 | 795000000 | 371000000
83 | Nẹp đốt sống cổ trước kèm khóa mũ vít 90 độ cỡ 32.5mm - 47.5mm | 3 | C | - Vật liệu: Hợp kim Titanium - Dài từ 32.5 đến 47.5mm (khoảng cách chênh nhau giữa các nẹp là 2mm và 2,5mm). - Trên nẹp có khóa vít. Xoay 90 độ để khóa vít. - Có điểm khuyết để xác định điểm giữa của nẹp. Đồng thời có lỗ rộng để quan sát miếng ghép/ xương ghép. - Chiều dày nẹp (A-P): 2.5mm - Chiều rộng: chỗ rộng nhất 17.8mm - Bán kính cong dọc 184mm, bán kính cong ngang 25mm - Góc nghiêng của vít đơn hướng: 12 độ - Góc nghiêng của vít đa hướng tối đa: 22 độ - Đồng bộ với vít đơn hướng/ đa hướng tự taro đường kính 4.0mm và 4.5mm | 1 Cái / Gói | Cái | 5 | 13000000 | 65000000 | 650000 | 97500000 | 45500000
84 | Nẹp đòn S (trái, phải) 6 - 12 lỗ | 6 | C | Thép không gỉ (stainless steel) Nẹp hình chữ S uốn cong theo thân xương đòn Lỗ vít trên thân nẹp có ren khóa đôi Có lỗ nén và lỗ khóa phù hợp với giải phẫu học Loại trái/phải Dùng vít khóa 3.5mm, vít vỏ 3.5mm; đầu vít chống trượt Có 6/ 7/ 8/ 9/ 10 lỗ ứng với các chiều dài 70/ 85/ 99/ 114/ 124mm | Cái/gói | Cái | 40 | 870000 | 34800000 | 348000 | 52200000 | 24360000
85 | Vít cột sống cổ đơn hướng, đa hướng tự taro, tự khoan, vật liệu hợp kim Titanium | 1 | C | - Vật liệu: Hợp kim Titanium - Có hai loại vít đơn hướng và đa hướng, đường kính 4.0 mm, 4.5mm - Vít đường kính 4.0mm: chiều dài từ 11mm-17mm, bước tăng 1mm, đường kính trong 2.4mm, đường kính ngoài 4.0mm - Vít đường kính 4.5mm: chiều dài từ 11mm-17mm, bước tăng 2mm, đường kính trong 2.9mm, đường kính ngoài 4.5mm - Góc nghiêng của vít đơn hướng: 12 độ lên trên/xuống dưới, 6 độ từ trong ra ngoài. - Góc nghiêng của vít đa hướng: 22 độ/-2 độ lên trên/xuống dưới; 17 độ/4 độ từ trong ra ngoài. - Có thể phân biệt kích thước vít bằng màu sắc (mỗi đường kính 1 màu khác nhau). - Đồng bộ với nẹp đốt sống cổ trước kèm khóa mũ vít 90 độ | 1 Cái / Gói | Cái | 40 | 1000000 | 40000000 | 400000 | 60000000 | 28000000
86 | Đĩa đệm cột sống lưng lối bên | 3 | C | Vật liệu: PEEK, 2 điểm đánh dấu bằng tantalum. Độ dày của răng cưa: 0.7mm; khoảng cách từ thành phía trước đến điểm đánh dấu là 2mm và khoảng cách từ thành phía sau đến điểm đánh dấu là 5mm. Đĩa đệm có kích thước: chiều dài 28mm x chiều rộng 11mm x độ nghiêng 4 độ x chiều cao: 8-10-12-14mm. Bên trong có khoang chứa xương. | Hộp/1 cái | Cái | 30 | 11500000 | 345000000 | 3450000 | 517500000 | 241500000
87 | Kim chọc dò cuống sống, 11 Gauge | 1 | B | Vật liệu : Thép 304 và nhựa y tế - Bao gồm: Kim mũi kim cương và trocar - Kích cỡ 11 Gauge | 1 Cái / Gói | Cái | 100 | 2000000 | 200000000 | 2000000 | 300000000 | 140000000
88 | Xi măng sinh học kèm dung dịch pha | 3 | C | Là loại xi măng có độ nhớt cao - Bao gồm xi măng dạng bột và dung dịch pha - Xi măng tiệt trùng dạng bột có trọng lượng 20g gồm: + Methyl methacrylate-Styrence-copolymer 68% + Barium sulphate 30% + Benzonyl peroxide 2% - Dung dịch pha có trọng lượng 9g gồm: + Methyl methacrylate (mono-mer): 99.1% + N, N-dimethyl-p-toluidine: 0.9% + Hydroquinone 75ppm - Thời gian làm việc trung bình khoảng 8 phút ở nhiệt độ 22 độ C - Độ kết dính cao, có cản quang - Chỉ định dùng cho bệnh lý về gãy xương thân sống trong các trường hợp loãng xương, ung thư hoặc thương tổn lành tính dùng trong kỹ thuật bơm xi măng có bóng hoặc không bóng, ung thư bao gồm đa u tủy xương hoặc ung thư do di căn từ ngực hoặc phổi - Bảo quản nhiệt độ dưới 25 độ C | 1 Cái / Gói/ Bộ | Bộ | 50 | 8000000 | 400000000 | 4000000 | 600000000 | 280000000
89 | Nẹp dọc cột sống ngực/thắt lưng, vật liệu hợp kim Titan, 5.5mm | 1 | C | Nẹp dọc gồm 2 loại: * Nẹp dọc cứng đường kính 5,5mm: - Chất liệu: Hợp kim Titanium - Dài 500mm, trong đó 494mm hình trụ tròn và đầu 6mm hình lục lăng dùng để xoay nẹp. - Có 2 đường kẻ dọc để đánh dấu khi xoay | 1 Cái / Gói | Cái | 10 | 1500000 | 15000000 | 150000 | 22500000 | 10500000
90 | vít đa trục cánh ren ngược, titan, các cỡ | 3 | C | Chất liệu làm bằng hợp kim titanium _Đầu vít hình tu lip, chiều cao từ 16.1mm – 16.7mm, đường kính 12.9mm _ Thiết kế ren đôi giúp thời gian bắt vít nhanh hơn, đầu vít tự taro. Khoảng cách giữa 2 bước ren 2.5mm _ Góc xoay vít đa trục từ 34 đến 62 độ _ Đường kính vít từ 4.5mm đến 8.5mm (mỗi size tăng 1mm) _ Chiều dài vít 30mm đến 55mm (mỗi size tăng 5mm) _ Có thể phân biệt kích thước vít bằng màu sắc _ Ốc khóa trong tương thích với vít đơn trục & đa trục NAUTILUS. Cơ chế khóa tự động khi đủ lực, đầu ốc hình lục giác | 1 cái/ hộp | Cái | 20 | 5500000 | 110000000 | 1100000 | 165000000 | 77000000
91 | Nẹp khóa 5.0 bản rộng | 6 | C | Thép không gỉ. Bề rộng 17.5mm Độ dày 5.2mm. Khoảng cách giữa các lỗ vít 18.0mm Lỗ vít trên thân nẹp có ren khóa đôi Có lỗ nén và lỗ khóa phù hợp với giải phẫu học Dùng vít khóa 5.0mm, vít vỏ 4.5mm; đầu vít chống trượt Có 6/ 7/ 8/ 9/ 10/ 11/ 12/ 13/ 14/ 15/ 16/ 17/ 18/ 20/ 22 lỗ ứng với chiều dài 116/ 134/ 152/ 170/ 188/ 206/ 216/ 234/ 252/ 270/ 288/ 306/ 324/ 368/ 404mm | Cái/gói | Cái | 8 | 6000000 | 48000000 | 480000 | 72000000 | 33600000
92 | Nẹp nối ngang cột sống ngực/thắt lưng, vật liệu Titan, 5.5mm | 3 | C | Chất liệu làm bằng hợp kim titanium. _ Chiều dài 28mm đến 95mm, có thể tăng giảm từ 3mm- 12mm _ Có tổng cộng 3 ốc khóa để cố định nẹp _Khả năng tự xếp thẳng hàng _Khả năng điều chỉnh nhiều trục trong tất cả các mặt phẳng _ Tương thích với nẹp dọc đường kính 5.5mm | 1 Cái/ Hộp | Cái | 5 | 5000000 | 25000000 | 250000 | 37500000 | 17500000
93 | Nẹp dọc cố định cột sống thắt lưng các cỡ | 3 | C | Chất liệu titanium _ Đường kính 5.5mm _ Loại thẳng có chiều dài từ 25 – 115mm _ Tương thích với vít đơn trục/đa trục NAUTILUS | 1 Cái/ Hộp | Cái | 25 | 3100000 | 77500000 | 775000 | 116250000 | 54250000
94 | Nẹp dọc cột sống lưng, đường kính 5.4mm , dài 50 -> 90mm, đóng gói tiệt trùng sẵn chính hãng | 3 | C | Vật liệu: titanium, nẹp dọc được uốn sẵn. Kích thước: đk: 5.4mm, dài 50-90mm, tương thích với vít có ren bén, nhuyễn. | Hộp/1 cái | Cái | 25 | 1750000 | 43750000 | 437500 | 65625000 | 30625000
95 | Nẹp dọc cột sống lưng, đường kính 5.4mm, dài 550mm, đóng gói tiệt trùng sẵn chính hãng | 3 | C | Vật liệu: titanium, nẹp dọc thẳng. Kích thước: đk: 5.4mm, dài 550mm, tương thích với vít có ren bén, nhuyễn. | Hộp/1 cái | Cái | 10 | 6000000 | 60000000 | 600000 | 90000000 | 42000000
96 | Nẹp nối dọc cột sống cổ, đk 3.3mm, dài 100mm | 6 | C | Vật liệu: Titanium. Kích thước: đk: 3.3mm, dài 100mm. Tương thích với vít đa trục cột sống cổ góc xoay 50 độ | Bịch/1 cái | Cái | 10 | 1300000 | 13000000 | 130000 | 19500000 | 9100000
97 | Nẹp nối ngang cột sống cổ có chiều dài điều chỉnh từ 30-70mm | 6 | C | Vật liệu: Titanium. Kích thước: dài 30-70mm, bước tăng 5mm. Tương thích với vít đa trục cột sống cổ góc xoay 50 độ | Bịch/1 cái | Cái | 10 | 3700000 | 37000000 | 370000 | 55500000 | 25900000
98 | Đốt sống nhân tạo dạng lồng hình trụ tròn 16mm x 60mm | 1 | C | - Vật liệu: Titanium - Đường kính: 16mm - Dài 60mm - Dạng hình trụ tròn có mắt lưới hình tam giác. - Dùng để đặt và thay thân sống. | 1 Cái / Gói | Cái | 50 | 14500000 | 725000000 | 7250000 | 1087500000 | 507500000
99 | Nẹp khóa chữ T các cỡ | 6 | C | 5/ 6/ 7/ 8/ 9 lỗ ứng với chiều dài 23.4/ 28.7/ 34/ 39.3/ 44.6mm.Sử dụng vít 2.0mm.Chất liệu: titanium. | 1 cái/gói | Cái | 120 | 4200000 | 504000000 | 5040000 | 756000000 | 352800000
100 | Đốt sống nhân tạo dạng lồng hình trụ tròn, 13mm x 30mm | 1 | C | - Vật liệu: Titanium - Đường kính: 13mm - Dài 30mm - Dạng hình trụ tròn có mắt lưới hình tam giác. - Dùng để đặt và thay thân sống. | 1 Cái / Gói | Cái | 50 | 16000000 | 800000000 | 8000000 | 1200000000 | 560000000
101 | Vít đa trục cột sống cổ kèm vít khóa trong | 6 | C | Vít đa trục: Titanium. Góc xoay: 50 độ, biên độ di dộng của vít đa trục cao. Kích thước: đk: 3.5mm dài 8-40mm; đk4.0mm, dài 8-52mm; đk: 4.5mm, dài 8-50mm. Vít cấu tạo tương thích với nẹp dọc đk 3.3mm + Vít khóa trong: titanium, đk 3.5mm | Bịch/1 cá | Cái | 20 | 3900000 | 78000000 | 780000 | 117000000 | 54600000
102 | Vít đa trục loại ren xoắn, tự taro các cỡ | 3 | C | Chất liệu làm bằng hợp kim titanium. _Đầu vít hình tu lip, chiều cao từ 16.1mm – 16.7mm, đường kính 12.9mm _ Thiết kế ren đôi giúp thời gian bắt vít nhanh hơn, đầu vít tự taro. Khoảng cách giữa 2 bước ren 2.5mm _ Góc xoay vít đa trục từ 34 đến 62 độ _ Đường kính vít từ 4.5mm đến 8.5mm (mỗi size tăng 1mm) _ Chiều dài vít 30mm đến 55mm (mỗi size tăng 5mm) _ Có thể phân biệt kích thước vít bằng màu sắc _ Ốc khóa trong tương thích với vít đơn trục & đa trục. Cơ chế khóa tự động khi đủ lực, đầu ốc hình lục giác | 1 Cái/ Hộp | Cái | 130 | 4170000 | 542100000 | 5421000 | 813150000 | 379470000
103 | Vít đa trục cột sống lưng có ren bén, nhuyễn các cỡ đóng gói tiệt trùng sẵn | 6 | C | Chất liệu Titanium Đầu vít có 3 lưỡi, giúp vít có thể đi nhanh hơn vào xương. Vít tự taro, thân vít đặc. Chiều dài từ 25mm-100mm, đường kính 4.5mm-8.0mm. | Cái/gói | Cái | 200 | 5300000 | 1060000000 | 10600000 | 1590000000 | 742000000
104 | Vít đa trục rỗng ruột dùng để bơm xi măng dành cho bệnh nhân có chất lượng xương kém các cỡ | 6 | C | Chất liệu Titanium Đầu vít có 3 lưỡi, giúp vít có thể đi nhanh hơn vào xương. Vít tự taro. Thân vít rỗng có thể bơm xi măng vào đốt sống qua thân vít. Chiều dài từ 25mm-100mm, đường kính 4.5mm-8.0mm. | Cái/gói | Cái | 274 | 10050000 | 2753700000 | 27537000 | 4130550000 | 1927590000
105 | Vít đơn trục cột sống lưng có ren bén, nhuyễn các cỡ đóng gói tiệt trùng sẵn | 3 | C | Vật liệu bằng titanium, đầu vít thon nhỏ, ren vít bén, nhuyễn tạo điều kiện dễ dàng cho việc xâm nhập. Vít có các kích cỡ: đk ngoài 4mm x đk trong 3.25mm x khoảng cách ren vít 2.2mm x chiều dài 25-45mm; đk ngoài 5mm x đk trong 3.55mm x khoản cách ren vít 2.7mm x chiều dài 30-50mm; đk ngoài 6mm x đk trong 4.55mm x khoảng cách ren vít 2.7mm x chiều dài 30-80mm; đk ngoài 7mm x đk trong 5.30mm x khoảng cách ren vít 2.7mm x chiều dài 30-80mm; đk ngoài 8mm x đk trong 5.95mm x khoảng cách ren vít 2.7mm x chiều dài 30-80mm. | Hộp/1 cái | Cái | 90 | 4750000 | 427500000 | 4275000 | 641250000 | 299250000
106 | Vít khóa trong cột sống lưng đóng gói tiệt trùng sẵn chính hãng | 3 | C | Vật liệu titanium, hình lục giác size 4, đóng gói tiệt trùng sẵn chính hãng, tương thích với vít có ren bén, nhuyễn. | Hộp/1 cái | Cái | 320 | 900000 | 288000000 | 2880000 | 432000000 | 201600000
107 | Nẹp khóa đa hướng cẳng chân các cỡ | 6 | C | 4/ 5/ 6/ 7/ 8/ 9/ 10/ 11/ 12/ 14/ 16 lỗ ứng với chiều dài 94/ 112/ 130/ 148/ 166/ 184/ 202/ 222/ 238/ 274/ 310mm.Dùng vít 5.0 mm, lỗ vít ở hai đầu nẹp là lỗ vít khóa đa hướng. Chất liệu: titanium | 1 cái/gói | Cái | 30 | 7400000 | 222000000 | 2220000 | 333000000 | 155400000
108 | Xi măng tạo hình thân đốt sống | 3 | C | Tính sền sền trung bình. Tự cứng lại. Có tính cản quang. Thành phần hóa học : 50% chất cản quang tốc độ cao, 5% HA (5% Hydroxyapatite). Đóng gói ở dạng 27.2 gam bột và 9.2 gam dịch | Hộp/Cái | Cái | 60 | 7500000 | 450000000 | 4500000 | 675000000 | 315000000
109 | Xi măng sinh học dùng bơm qua vít rỗng loãng xương | 6 | C | Xi măng tạo hình thân đốt sống ít co giãn, độ nhớt trung bình, có thể tự đông đặc với nồng độ cao, thành phần chắn bức xạ cao, giúp phẫu thuật viên quan sát tốt trong quá trình bơm vào thân đốt sống. Nhiệt độ tỏa ra sau khi pha thấp giúp ca phẫu thuật an toàn hơn. Có cơ chế hỗ trợ bơm và chống tràn xi măng. Thành phần: CM-V01L (chất lỏng) 9.2g: Methyl methacrylate 99.3%, N, N dimethyl-p-toluidine 0.7%, Hydroquinone 75 ppm. CM-V01P (bột) 25.8g: Poly methyl methacrylate 54.6%, Benzoyl peroxide 0.4%, Zirconium dioxide 45.0%. | Hộp/gói | Hộp | 5 | 6000000 | 30000000 | 300000 | 45000000 | 21000000
110 | Kim chọc dò bơm xi măng vào thân đốt sống | 3 | B | Kim trocar có nòng rỗng và có cây lõi bên trong, dùng để dùi chân cung và bơm xi măng. Có 2 loại 11G và 13G, dài 125mm | Bịch/1 cái | Cái | 100 | 1400000 | 140000000 | 1400000 | 210000000 | 98000000
111 | Bộ trộn và phân phối xi măng đóng gói tiệt trùng sẵn | 3 | A | Gồm: tay quay trộn xi măng, phễu dùng để trộn xi măng và dung dịch (hóa chất), xi lanh để hút và bơm xi măng, 1 tay cầm, 1 ống nối. Sản phẩm chỉ sử dụng 1 lần, được đóng gói tiệt trùng sẵn | Hộp/1 bộ | Bộ | 100 | 5900000 | 590000000 | 5900000 | 885000000 | 413000000
112 | Nẹp gắn liền đĩa đệm dùng trong phẫu thuật cột sống cổ | 3 | C | Gồm: 1 đĩa đệm vật liệu bằng PEEK. 2 điểm đánh dấu bằng titanium. Độ dày của răng cưa: 0.5mm. Bên trong có khoang chứa xương lớn. Kích thước: chiều sâu 12mm x chiều rộng 15mm x chiều cao: 5-6-7mm (khoảng cách từ thành tường phía trước đến điểm đánh dấu là 0.95mm và khoảng cách từ thành tường phía sau đến điểm đánh dấu là 1.3mm); chiều sâu 14mm x chiều rộng 17mm x chiều cao: 5-6-7mm (khoảng cách từ thành tường phía trước đến điểm đánh dấu là 1.2mm và khoảng cách từ thành tường phía sau đến điểm đánh dấu là 1.75mm) 1 nẹp: độ dày 1mm x chiều dài: 25mm x chiều rộng 7.5mm, có 2 lỗ để bắt vít. | Hộp/1 cái | Cái | 5 | 14000000 | 70000000 | 700000 | 105000000 | 49000000
113 | Vít dùng trong phẫu thuật cột sống cổ tương thích nẹp gắn liền đĩa đệm | 3 | C | Vật liệu titanium, đk 4mm x chiều dài 12-14-16-18mm; đk 4.5mm x chiều dài 14-16-18mm, tương thích với nẹp gắn liền đĩa đệm cột sống cổ, đóng gói tiệt trùng sẵn | Hộp/1 cái | Cái | 10 | 1280000 | 12800000 | 128000 | 19200000 | 8960000
114 | Nẹp đốt sống cổ trước kèm khóa mũ vít 90 độ cỡ 50mm - 67.5mm | 1 | C | - Vật liệu: Hợp kim Titanium - Dài từ 50 đến 67.5mm (khoảng cách chênh nhau giữa các nẹp là 2mm và 2,5mm). - Trên nẹp có khóa vít. Xoay 90 độ để khóa vít. - Có điểm khuyết để xác định điểm giữa của nẹp. Đồng thời có lỗ rộng để quan sát miếng ghép/ xương ghép. - Chiều dày nẹp (A-P): 2.5mm - Chiều rộng: chỗ rộng nhất 17.8mm - Bán kính cong dọc 184mm, bán kính cong ngang 25mm - Góc nghiêng của vít đơn hướng: 12 độ - Góc nghiêng của vít đa hướng tối đa: 22 độ - Đồng bộ với vít đơn hướng/ đa hướng tự taro đường kính 4.0mm và 4.5mm | 1 Cái / Gói | Cái | 5 | 14000000 | 70000000 | 700000 | 105000000 | 49000000
115 | Miếng ghép cột sống cổ vật liệu PEEK và Titanium các cỡ | 3 | C | Vật liệu: PEEK OPTIMA - Thiết kế phù hợp với cấu trúc giải phẫu của cơ thể - Hai bề mặt có răng - Số điểm đánh dấu cản quang: 3 điểm bằng vật liệu Titanium - Chiều rộng: 11mm, 14mm, 16mm và 18mm - Chiều cao: 4, 5, 6, 7, 8 và 9mm - Chiều sâu: 11, 14mm và 16mm - Độ ưỡn: 4 độ - Dung tích khoang ghép xương: 0.12-0.26cc | 1 Cái / Gói | Cái | 20 | 11000000 | 220000000 | 2200000 | 330000000 | 154000000
116 | Nẹp khóa đa hướng cẳng tay các cỡ | 6 | C | 4/ 5/ 6/ 7/ 8/ 9/ 10lỗ ứng với chiều dài 63/ 76/ 89/ 102/ 115/ 128/ 141mm.Dùng vít 4.0 mm, lỗ vít ở hai đầu nẹp là lỗ vít khóa đa hướng. Chất liệu: titanium | 1 cái/gói | Cái | 200 | 7000000 | 1400000000 | 14000000 | 2100000000 | 980000000
117 | Miếng ghép cột sống cổ dùng độc lập, vật liệu PEEK và hợp kim Titan | 1 | C | 1.Nẹp cổ trước liền đĩa đệm - Hình dáng: Hình thang, có răng 2 phía chống tuột, 2 lỗ dành cho bắt vít có ren xương cứng và ren xương xốp với vòng xoay khóa vít. - Vật liệu: PEEK - Kích thước: Cao 5 - 10mm x rộng 15mm x sâu 12mm/Cao 5-10mm x rộng 17mm x sâu 14mm. Độ dày: cạnh sau 2.5mm, cạnh bên 2.25mm, cạnh trước 3.8mm - Độ nghiêng khi bắt vít: + Dùng dụng cụ dẫn hướng: Hướng đầu-đuôi 40 độ, Hướng ra ngoài 8 độ + Không dùng dụng cụ dẫn hướng: Hướng đầu-đuôi 27-47 độ, Hướng ra ngoài 1-10 độ - Độ nghiêng Lordosis: 0 độ, 6 độ - Số điểm đánh dấu cản quang : 2 điểm bằng chất liệu hợp kim Titan - Khoang ghép xương: 0.35cc-1.04cc đối với miếng ghép thẳng và 0.31cc-0.97cc đối với miếng ghép nghiêng 6 độ. | 1 Cái / Gói | Cái | 10 | 22000000 | 220000000 | 2200000 | 330000000 | 154000000
118 | Vít cột sống đa trục rỗng nòng hai bước ren các cỡ | 1 | C | - Mũ vít vật liệu Colbalt Chrome với vòng vương miện Titanium - Thân vít vật liệu hợp kim Titanium - Vít rỗng nòng - Vít có hai bước ren để tăng cố định vào xương, phù hợp cho vùng xương xốp và vùng xương cứng '- Phần bẻ của mũ vít dài lên tới 13.8mm cho phép nắn chỉnh trượt - Vít đi với hệ thống rod 4.75 - Có nhiều loại đường kính khác nhau: từ 4.5mm - 8.5mm, bước tăng 1mm - Chiều dài vít từ 35mm - 80mm với bước tăng 5mm - Đồng bộ với nẹp dọc qua da đường kinh 4.75mm và ốc khóa trong qua da tự gãy có chiều cao ban đầu là 10.38mm, chiều cao sau khi vặn đủ lực là 4.85mm | 1 Cái / Gói | Cái | 20 | 10800000 | 216000000 | 2160000 | 324000000 | 151200000
119 | Nẹp dọc qua da uốn sẵn cột sống ngực/thắt lưng, vật liệu cobalt chrome, 4.75mm | 3 | C | - Vật liệu: Cobalt Chrome - Đường kính: 4.75 mm - Uốn sẵn - Chiều dài từ 30mm - 90mm với bước tăng 5mm - Đồng bộ với vít cột sống ngực/thắt lưng đa trục rỗng nòng qua da và ốc khóa trong qua da tự gãy có chiều cao ban đầu là 10.38mm, chiều cao sau khi vặn đủ lực là 4.85mm (không tính phần khuyết của vít khóa trong) | 1 Cái / Gói | Cái | 5 | 5500000 | 27500000 | 275000 | 41250000 | 19250000
120 | Ốc khóa trong cột sống ngực/thắt lưng qua da tự gãy | 3 | C | - Vật liệu: hợp kim Titanium - Khoảng cách giữa hai bước ren 0.9mm - Đường kính ren 7.863mm - Chiều cao sau khi bẻ mũ vít khóa trong 4.85mm (không tính phần khuyết của vít khóa trong) - Chiều cao ban đầu trước khi bẻ mũ vít khóa trong: 10.38mm - Tự gãy khi vặn đủ lực - Đồng bộ với vít cột sống ngực/thắt lưng đa trục rỗng nòng qua da và nẹp dọc qua da uốn sẵn 4.75mm | 1 Cái / Gói | Cái | 50 | 1500000 | 75000000 | 750000 | 112500000 | 52500000
121 | Kim chọc dò cuống sống cột sống thắt lưng | 1 | B | Vật liệu: Thép không gỉ và polymer - Kim được thiết kế với 2 đường kính: phía mũi đường kính nhỏ và phía sau đường kính lớn hơn, giúp dễ dàng đưa kim vào thân đốt sống qua cuống sống. - Tây cầm có khóa có thể tháo rời, có vạch chia trên thân dụng cụ - Chiều dài 150mm - Gồm hai phần: phần kim bên ngoài với đường kính 4.191mm và nòng bên trong với đường kính 3.175mm. | 1 Cái / Gói | Cái | 100 | 7000000 | 700000000 | 7000000 | 1050000000 | 490000000
122 | Nẹp dọc qua da đa tầng cột sống ngực/thắt lưng vật liệu hợp kim Titanium | 1 | C | - Đường kính 5.5mm - Loại thẳng - Vật liệu: Titanium - Chiều dài từ 70mm - 300mm - 2 đầu tù đều có mấu để gắn chặt vào dụng cụ để luồn qua da. - Đồng bộ với vít cột sống qua da và vít khóa trong qua da tự gãy có chiều dài ban đầu là 10.38mm, chiều dài sau khi tự gãy là 4.65mm | 1 Cái / Gói | Cái | 5 | 7000000 | 35000000 | 350000 | 52500000 | 24500000
123 | Nẹp khóa đa hướng cánh tay các cỡ | 6 | C | 4/ 5/ 6/ 7/ 8/ 9/ 10/ 11/ 12lỗ ứng với chiều dài 67/ 80/ 93/ 106/ 119/ 132/ 145/ 158/ 171mm.Dùng vít 4.0 mm, lỗ vít ở hai đầu nẹp là lỗ vít khóa đa hướng. Thân nẹp lỗ vít hình số tám (lỗ vít kết hợp vít khóa và vít nén ép).Chất liệu: titanium | 1 cái/gói | Cái | 20 | 7500000 | 150000000 | 1500000 | 225000000 | 105000000
124 | Nẹp chẩm cổ uốn sẵn, đường kính 3.2m | 3 | C | - Vật liệu: hợp kim Titanium - Có 03 cỡ: nhỏ, vừa và lớn - Cỡ nhỏ: chiều rộng giữa 2 nẹp dọc: 24mm, tổng chiều rộng 32.6mm - Cỡ trung bình: chiều rộng giữa 2 nẹp dọc: 36mm, tổng chiều rộng 44.6mm - Cỡ lớn: chiều rộng giữa 2 nẹp dọc: 40mm, tổng chiều rộng 48.6mm - Hình chữ X - Đồng bộ với vít chẩm cổ đường kính 4.0 mm và 4.5 mm | 1 Cái / Gói | Cái | 3 | 7500000 | 22500000 | 225000 | 33750000 | 15750000
125 | Bộ phận nối giữa thanh dọc cổ với ngực | 1 | C | - Vật liệu: hợp kim Tiatanium - Nẹp nối thanh dọc: kết nối thanh dọc đường kính 3.2mm với đường kính 5.5mm | 1 Cái / Gói | Cái | 4 | 3000000 | 12000000 | 120000 | 18000000 | 8400000
126 | Kẹp giữ thanh nối ngang cột sống cổ lối sau | 1 | C | Vật liệu:Titanium - Giúp gia tăng độ vững với 2 kẹp giữ. - Dài 11.1mm - Đường kính hai đầu gắn với nẹp dọc và nẹp nối ngang lần lượt là 7.8 và 8.5mm | 1 Cái / Gói | Cái | 10 | 3000000 | 30000000 | 300000 | 45000000 | 21000000
127 | Vít chẩm cột sống cổ lối sau các cỡ. | 1 | C | - Vật liệu: hợp kim Titanium - Đường kính: 4.0 mm và 4.5 mm - Khoảng cách giữa 2 bước ren: 1.0mm - Chiều dài vít từ 6-18mm - Vít ren xương cứng, đồng bộ với nẹp chẩm cổ sau | 1 Cái / Gói | Cái | 16 | 4000000 | 64000000 | 640000 | 96000000 | 44800000
128 | Sản phẩm sinh học thay thế xương 10cc | 3 | D | - Thành phần hoá học: 15% Hydroxyapatite và 85% beta-Tricalcium Phosphate. - Cấu trúc vật lý: Cấu tạo xốp 3 chiều đồng nhất, thành phần hóa học gần giống xương cơ thể người - Kích thước hạt: 1.6mm - 3.2mm. - Độ xốp của hạt: 80%. với kích thước trung bình khoang trống là 500 micron và đường kính lỗ liên kết giữa các khoang trống là 125 micron. - Dung tích 10cc. - Tương thích sinh học tốt với cơ thể - Hình thành xương mới trong vòng 6 tháng | 1 Cái / Gói | Cái | 5 | 8000000 | 40000000 | 400000 | 60000000 | 28000000
129 | Đinh chốt titan cẳng chân các cỡ | 6 | C | Đinh đường kính 8,9,10 mm với chiều dài : 255, 270, 285, 300, 315, 330, 345, 360, 375 mm; + Vít chốt đường kính 4.8mm với chiều dài: 30 - 80mm, gia số tăng 5mm. + Vít chốt đường kính 4.3mm với chiều dài: 25 - 80mm, gia số tăng 5mm. | 1 cây/gói | Cây | 65 | 7500000 | 487500000 | 4875000 | 731250000 | 341250000
130 | Nẹp khóa đa hướng đầu dưới cẳng chân các cỡ | 6 | C | Loại: trái, phải.5/ 6/ 7/ 8/ 9/ 10/ 11/ 12/ 13 lỗ ứng với chiều dài 124/ 137/ 150/ 163/ 176/ 189/ 202/ 215/ 228mm.Đầu nẹp có 8 lỗ vít khóa đa hướng, thân nẹp lỗ hình số tám (lỗ vít kết hợp vít khóa và vít nén ép).Dùng vít 4.0 mm. Chất liệu: titanium | 1 cái/gói | Cái | 8 | 11500000 | 92000000 | 920000 | 138000000 | 64400000
131 | Dụng cụ cắt khâu nối tự động dùng trong phẫu thuật nội soi cỡ tiêu chuẩn. | 1 | D | Dụng cụ cắt khâu nối đa năng, dùng trong phẫu thuật nội soi, tích hợp với tất cả các loại băng đạn cắt khâu nối nội soi, tiếp cận mô thông qua 5 vị trí mỗi bên. Trục dài 16cm. | 3 cái/ Hộp | Cái | 5 | 5990000 | 29950000 | 299500 | 44925000 | 20965000
132 | Nẹp khóa đa hướng đầu dưới mâm chày các cỡ | 6 | C | Loại: trái, phải.5/ 6/ 7/ 8/ 9/ 10/ 11/ 12/ 13 lỗ ứng với chiều dài 124/ 137/ 150/ 163/ 176/ 189/ 202/ 215/ 228mm.Đầu nẹp có 8 lỗ vít khóa đa hướng, thân nẹp lỗ hình số tám (lỗ vít kết hợp vít khóa và vít nén ép).Dùng vít 4.0 mm. Chất liệu: titanium | 1 cái/gói | Cái | 50 | 11500000 | 575000000 | 5750000 | 862500000 | 402500000
133 | Nẹp khóa đa hướng đầu dưới xương mác các cỡ | 6 | C | 3/ 4/ 5/ 6/ 7/ 8 lỗ ứng với chiều dài 74/ 86/ 98/ 110/ 122/ 134 mm.Dùng vít 4.0 mm, đầu nẹp có 3 lỗ vít khóa đa hướng. Chất liệu: titanium | 1 cái/gói | Cái | 65 | 9500000 | 617500000 | 6175000 | 926250000 | 432250000
134 | Bóng nong hỗ trợ can thiệp đặt Stent điều trị hẹp mạch não | 3 | D | Ống thông 2 lòng có gắn bóng nong dùng trong can thiệp điều trị xơ vữa động mạch nội sọ. Đường kính 1.5 - 4.0mm, chiều dài bóng nong 8mm, đường kính trong 0.016"-0.017'. Đường kính ngoài đầu xa-gần là 2.7F - 3.7F, chiều dài 150cm. Áp lực danh nghĩa 6 atm, áp lực tối đa 14 atm. | Cái/ Hộp | Cái | 20 | 22000000 | 440000000 | 4400000 | 660000000 | 308000000
135 | Nẹp khóa đa hướng đầu trên mâm chày các cỡ | 6 | C | 3/ 5/ 6/ 7/ 8/ 9/ 10/ 11/ 13 lỗ ứng với chiều dài 99/ 139/ 159/ 179/ 199/ 219/ 239/ 259/ 299mm.Đầu nẹp có 6 lỗ vít khóa đa hướng, thân nẹp lỗ vít hình số tám (lỗ vít kết hợp vít khóa và vít nén ép).Dùng vít 5.0 mm. Chất liệu: titanium | 1 cái/gói | Cái | 115 | 11500000 | 1322500000 | 13225000 | 1983750000 | 925750000
136 | Dụng cụ bảo vệ ngoại vi các cỡ | 1 | D | Dụng cụ bảo vệ mạch được sử dụng trong can thiệp động mạch cảnh, động mạch vành và động mạch ngoại biên. Dây dẫn gắn lưới lọc hình chóp nón, kèm ống thông dẫn và thu hồi, đường kính lưới lọc 3,4,5,6,7mm, độ dài dây đẩy 190cm và 320cm. Chất liệu lưới lọc nitinol. Dây dẫn đường xoay và di chuyển theo chiều dọc độc lập với lưới lọc, giúp lưới lọc hoàn toàn ổn định trong suốt quá trình can thiệp. | Hộp/ 1 cái | Cái | 10 | 26000000 | 260000000 | 2600000 | 390000000 | 182000000
137 | Stent lấy huyết khối | 3 | D | Dụng cụ kéo huyết khối tái thông mạch được thiết kế dạng stent mở đường kính lên đến 6mm. Có 3 marker ở đầu,1 marker ở cuối và các marker ở thân stent giúp cản quang tốt. Kích thước 4mm, 5mm và 6mm . Chiều dài stent đa dạng từ 19mm đến 67mm. Phù hợp với mạch máu có đường kính 4mm đến 6mm | Hộp/1 cái | Cái | 10 | 47000000 | 470000000 | 4700000 | 705000000 | 329000000
138 | Nẹp khóa đa hướng đầu trên xương cánh tay các cỡ | 6 | C | 3/ 4/ 5/ 6/ 7/ 8/ 9/ 10lỗ ứng với chiều dài 103/ 116/ 129/ 142/ 155/ 168/ 181/ 194mm.Dùng vít 4.0 mm, đầu nẹp có 9 lỗ vít khóa đa hướng và 1 lỗ vít hình tròn. Thân nẹp lỗ vít hình số tám (lỗ vít kết hợp vít khóa và vít nén ép).Chất liệu: titanium | 1 cái/gói | Cái | 59.5 | 11500000 | 684250000 | 6842500 | 1026375000 | 478975000
139 | Giá đỡ mạch cảnh các cỡ | 1 | D | Là loại stent động mạch cảnh tự bung, chiều dài ống thông có gắn stent 135cm. Khung giá đỡ gồm 02 loại thẳng và hình nón phù hợp với động mạch cảnh. Khung thẳng đuờng kính 6-10mm, chiều dài 20 - 60mm. Khung hình nón có 2 loại, đường kính 2 đầu to nhỏ loại 8mm - 6mm và loại 10mm - 7mm ứng với chiều dài stent là 30mm và 40 mm. | Hộp/ 1 cái | Cái | 5 | 26500000 | 132500000 | 1325000 | 198750000 | 92750000
140 | Stent động mạch cảnh tự bung các cỡ | 1 | D | Stent động mạch cảnh tự bung bằng sheath. Chiều dài và đường kính stent tỉ lệ nghịch với nhau. Có thể thu stent lại sau khi đã bung ra được 50%. Thiết kế closed-cell giúp tăng khả năng chống đỡ, tối ưu hóa việc bao phủ tổn thương và cung cấp 1 lòng mạch trơn láng. Chất liệu hợp kim elgiloy. Đường kính 4, 5, 6, 7, 8, 9mm. Chiều dài 30, 40, 50, 60mm. Chiều dài trục thân135cm. | 1 cái/ Hộp | Cái | 12 | 27300000 | 327600000 | 3276000 | 491400000 | 229320000
141 | Nẹp khóa đa hướng đùi các cỡ | 6 | C | Nẹp có các size: 6/ 7/ 8/ 9/ 10/ 11/ 12/ 13/ 14/ 16 lỗ ứng với chiều dài 143/ 161/ 179/ 197/ 215/ 233/ 251/ 269/ 287/ 323mm. Dùng vít 5.0 mm, lỗ vít ở hai đầu nẹp là lỗ vít khóa đa hướng. Chất liệu: titanium | 1 cái/gói | Cái | 24.5 | 8000000 | 196000000 | 1960000 | 294000000 | 137200000
142 | Nẹp khóa đa hướng đùi đầu rắn các cỡ | 6 | C | Nẹp có các cỡ: 4/ 5/ 6/ 7/ 8/ 9/ 10/ 11/ 13 lỗ ứng với chiều dài 120/ 138/ 156/ 174/ 192/ 210/ 228/ 246/ 282mm.Đầu nẹp có 4 lỗ vít khóa đa hướng, thân nẹp lỗ vít hình số tám (lỗ vít kết hợp vít khóa và vít nén ép).Dùng vít 5.0 mm. Chất liệu: titanium. | 1 cái/gói | Cái | 15 | 12000000 | 180000000 | 1800000 | 270000000 | 126000000
143 | Ống thông dẫn đường can thiệp mạch não các cỡ | 4 | D | Đoạn phủ hydrophilic dài 5cm/15cm. Thân ống cân bằng, tăng độ cứng giúp ổn định quy trình, tối ưu hóa lực đẩy. Bộ ống thông với dilator đính kèm thay sheath giúp giảm kích thước tại vị trí đâm kim. Kích thước ống thông 6F - 8F. Đường kính trong/ ngoài của bộ ống thông là 1.8/ 2.09mm (4F), 2.05/ 2.4mm (5F), 2.28/ 2.7mm (6F). Chiều dài khả dụng 80 cm - 110 cm. Hình dạng đầu tip góc cạnh, dài. Tiêu chuẩn chất lượng ISO, CE. | Cái/ Hộp | Cái | 10 | 4300000 | 43000000 | 430000 | 64500000 | 30100000
144 | Ống hút huyết khối mạch não đường kính trong lớn các cỡ | 3 | D | Kích cỡ đường kính ngoài đầu gần 6F, đường kính trong đầu xa 0.072"; 0.068" Đường kính ngoài đầu xa 6F. Chiều dài 132 cm. Có nhiều đoạn chuyển tiếp. | 1 Hộp / 1 cái | Cái | 30 | 36400000 | 1092000000 | 10920000 | 1638000000 | 764400000
145 | Nẹp khóa đa hướng gót chân các cỡ | 6 | C | Có 2 size 12 lỗ với chiều dài 58mm; 12 lỗ với chiều dài 67mm.Thân nẹp lỗ vít khóa đa hướng.Dùng vít 4.0 mm. Chất liệu: titanium | 1 cái/gói | Cái | 15 | 11500000 | 172500000 | 1725000 | 258750000 | 120750000
146 | Bóng nong can thiệp mạch tương thích guidewires 0.018" | 1 | D | Bóng nong mạch ngoại vi chất liệu Pebax phủ Hydrophilic công nghệ Bioslide, tương thích dây dẫn 0.018'', trên bóng phủ lớp ái nước Hydrophilic. Đường kính: 2.0mm - 10.0mm, chiều dài: 10mm - 220mm | Hộp/ 1 cái | Cái | 25 | 8400000 | 210000000 | 2100000 | 315000000 | 147000000
147 | Vi dây dẫn can thiệp điều trị bệnh lý mạch máu não các cỡ | 1 | D | Chất liệu bóng Pebax, trên bóng phủ lớp ái nước Hydrophilic. Đường kính: 2.0mm - 10.0mm, chiều dài: 10mm - 220mm | Cái/ Hộp | Cái | 30 | 6000000 | 180000000 | 1800000 | 270000000 | 126000000
148 | Vi dây dẫn can thiệp siêu nhỏ các cỡ | 3 | D | Vi dây dẫn can thiệp siêu ái nước có đường kính 007", 008",014" và loại có đoạn xa .014", đoạn gần .012". Đầu gần làm bằng thép không rỉ, đầu xa làm bằng nitinol giúp định hình tốt chống gãy gập. Dễ dàng tạo hình đầu xa từ phiên bản đầu D. | Hộp/1 cái | Cái | 80 | 7900000 | 632000000 | 6320000 | 948000000 | 442400000
149 | Nẹp khóa đa hướng khớp cùng đòn các cỡ | 6 | C | Nẹp có các cỡ: 3/ 4/ 5/ 6/ 7/ 8/ 9/ 10 lỗ ứng với chiều dài 61/ 71/ 81/ 91/ 101/ 111/ 121/ 131mm.Dùng vít 4.0 mm, đầu nẹp có 2 lỗ vít khóa đa hướng. Chất liệu: titanium | 1 cái/gói | Cái | 35 | 8000000 | 280000000 | 2800000 | 420000000 | 196000000
150 | Vi ống thông dùng trong điều trị đột quỵ não | 1 | D | Vi ống thông có lớp phủ ưa nước hai lớp. Lớp phủ PTFE trong lòng ống. Chiều dài 155cm, đầu ống thẳng. | Cái/ Hộp | Cái | 30 | 9000000 | 270000000 | 2700000 | 405000000 | 189000000
151 | Vòng xoắn kim loại siêu mềm gây bít phình mạch máu ngoại biên và thần kinh | 1 | D | Vòng xoắn với thiết kế dạng xoắn ốc và xoắn phức hợp tạo khung, siêu mềm giúp vòng xoắn kim loại ổn định hình dạng di chuyển dễ dàng . Thiết bị đẩy dạng xoắn ốc cho lực đẩy nhẹ nhàng và tăng tính ổn định của vi ống thông . Điểm tách vòng xoắn kim loại siêu nhanh dưới 01 giây khi kết nối với dụng cụ cắt Vòng xoắn kim loại. Hệ thống vòng xoắn kim loại 10 và 18 , đường kính vòng xoắn kim loại từ 1 - 24mm, đường kính đặc biệt 1.5mm , 2.5mm , 3.5mm Chiều dài đa dạng từ 1cm-65cm. | Hộp/1 cái | Cái | 10 | 15000000 | 150000000 | 1500000 | 225000000 | 105000000
152 | Nẹp khóa đa hướng lồi cầu trong cánh tay các cỡ | 6 | C | Nẹp có các cỡ: 4/ 5/ 6/ 7/ 8/ 9/ 10lỗ ứng với chiều dài 79/ 91/ 103/ 115/ 127/ 139/ 151mm.Dùng vít 2.7/ 4.0 mm, đầu nẹp có 3 lỗ vít khóa đa hướng. Thân nẹp lỗ vít hình tròn và 1 lỗ vít nén ép.Chất liệu: titanium | 1 cái/gói | Cái | 40 | 13500000 | 540000000 | 5400000 | 810000000 | 378000000
153 | Nẹp khóa đa hướng ốp lồi cầu đùi trái, phải các cỡ | 6 | C | Chất liệu Titanium, kích cỡ: 4/ 5/ 6/ 7/ 8/ 9/ 10/ 11/ 12/ 13 lỗ ứng với chiều dài 139/ 159/ 179/ 199/ 219/ 239/ 259/ 279/ 299/ 319mm.Đầu nẹp có 8 lỗ vít khóa đa hướng, thân nẹp lỗ vít hình số tám (lỗ vít kết hợp vít khóa và vít nén ép).Dùng vít 5.0 mm. Chất liệu: titanium | 1 cái/gói | Cái | 40 | 11500000 | 460000000 | 4600000 | 690000000 | 322000000
154 | Khung giá đỡ hẹp mạch nội sọ các cỡ | 3 | D | Stent tự giãn nở dùng trong can thiệp điều trị xơ vữa động mạch nội sọ. Đường kính 3.0mm - 5.0 mm. Chiều dài 15mm - 30mm. Stent tương thích với mạch máu đường kính 2.0-2.5mm, 2.5-3.5mm, 3.5-4.5mm. Tương thích với ống thông gắn bóng đường kính 1.5-4.0mm, chiều dài bóng 8mm. Có thể thu hồi sau khi thả 90% chiều dài stent. | Cái/ Hộp | Cái | 3 | 71500000 | 214500000 | 2145000 | 321750000 | 150150000
155 | Dây dẫn có lưới lọc bảo vệ trong can thiệp mạch cảnh | 2 | D | Dụng cụ bảo vệ ngoại vi có dây dẫn gắn lưới lọc hình chóp nón, kèm ống thông dẫn và thu hồi, đường kính lưới 3-7mm, chiều dài dây đẩy 190cm và 320cm. Sử dụng dễ dàng để chặn huyết khối và các mảng xơ vữa trôi lên não trong quá trình nong và đặt stent động mạch cảnh và sử dụng để lấy dị vật ra khỏi mạch máu não, dễ đẩy và kéo, cản quang tốt, an toàn | 01 cái/hộp | Hộp | 5 | 30450000 | 152250000 | 1522500 | 228375000 | 106575000
156 | Ống thông can thiệp đầu siêu mềm không gắn bóng cỡ 6F | 3 | D | Ống thông hỗ trợ can thiệp được thiết kế bên dọc thân ống chống gãy gập, giúp đi xa vào mạch máu nội sọ với đường kính 6F. Hỗ trợ tốt trong thủ thuật đặt stent nội sọ. Chiều dài đa dạng 105 cm, 115 cm, 135 cm. | Hộp/5 cái | Cái | 5 | 10300000 | 51500000 | 515000 | 77250000 | 36050000
157 | Nẹp khóa đa hướng T nâng đỡ các cỡ | 6 | C | 3/ 4/ 5/ 6/ 7/ 8 lỗ ứng với chiều dài 65/ 81/ 97/ 113/ 129/ 145mm.Thân nẹp hình số tám (lỗ vít kết hợp vít khóa và vít nén ép), đầu nẹp có 2 lỗ vít khóa đa hướng. Dùng vít 5.0 mm. Chất liệu: titanium | 1 cái/gói | Cái | 15 | 9500000 | 142500000 | 1425000 | 213750000 | 99750000
158 | Vi ống thông siêu nhỏ đầu mềm, đoạn chuyển tiếp dài 30cm | 1 | D | Cấu tạo đầu vào dài 0.7mm. Sau đoạn đầu vào là điểm đánh dấu bằng vàng dài 0.7mm để tăng cường khả năng nhận diện. Cấu trúc lõi là lớp bện bằng thép không gỉ xuyên suốt thành ống giúp tăng độ bền. Mặt trong phủ PTFE và mặt ngoài phủ lớp ái nước Hydrophilic. Kính thước đường kính ngoài, đoạn xa 1.8Fr, đoạn gần 2.6Fr , đường kính trong đoạn xa 0.018'', đoạn gần 0.021''. Chiều dài 130 cm hoặc 150 cm.Tương thích guidewire 0.014'' | Hộp/ 1 cái | Cái | 10 | 14500000 | 145000000 | 1450000 | 217500000 | 101500000
159 | Nẹp khóa đa hướng T nhỏ các cỡ | 6 | C | Nẹp có các cỡ: 3/ 4/ 5/ 6 lỗ ứng với chiều dài 45/ 56/ 67/ 78mm.Đầu nẹp có 4 lỗ vít khóa đa hướng, thân nẹp lỗ vít hình tròn.Dùng vít 4.0 mm. Chất liệu: titanium | 1 cái/gói | Cái | 170 | 8300000 | 1411000000 | 14110000 | 2116500000 | 987700000
160 | Nẹp khóa đa hướng xương đòn (trái, phải) các cỡ | 6 | C | Nẹp có các cỡ: 6/ 7/ 8/ 9/ 10 lỗ ứng với chiều dài 69/ 81/ 93/ 105/ 117mm.Dùng vít 4.0 mm, lỗ vít ở hai đầu nẹp là lỗ vít khóa đa hướng. Chất liệu: titanium | 1 cái/gói | Cái | 450 | 7000000 | 3150000000 | 31500000 | 4725000000 | 2205000000
161 | Nẹp khóa đầu dưới xương cánh tay hình chữ Y | 3 | C | Vật liệu nẹp bằng thép không gỉ. Kích thước chiều dài 101mm, đầu nẹp có 9 lỗ khóa và 0 lỗ free, thân nẹp có 4 lỗ khóa và 0 lỗ free Ron vis bằng titanium khóa bên trong lỗ nẹp, cơ chế khóa kiểu thiết kế hình nón côn 2 độ. Đóng gói tiệt trùng sẵn chính hãng. Sử dụng vít tự khóa titanium đk 3.5mm, dài 10-70mm; vít tự khóa titanium đk 2.5mm, dài 8-50mm | Hộp/1 cái | Cái | 35 | 11250000 | 393750000 | 3937500 | 590625000 | 275625000
162 | Chỏm quay nhân tạo | 1 | C | Khớp quay lồi cầu ngoài không xi măng, dạng mô đun, chuôi in 3D: 1. Chỏm quay : Vật liệu Titanium với lớp lót dính liền là PE. Có 5 kích cỡ 17,5mm; 19mm; 20,5mm; 22mm và 23,5mm. Mặt trên của đầu chỏm quay lõm theo cấu trúc giải phẫu, được phủ lớp TiNbN không gây dị ứng. 2. Cổ lưỡng cực: - Vật liệu Titanium phủ thêm lớp TiNbN, tự cân chỉnh hướng tâm cho đầu chỏm chuyển động tự do 10 độ. Có 3 kích cỡ với các độ lệch 1mm; 2,5mm; 5mm 3. Chuôi xương quay không xi măng: - Vật liệu Titanium, sản xuất theo công nghệ in 3D từ bột. - Hình nón, bề mặt nguyên khối 3 chiều Ti- Por giúp xương mọc vào trong chuôi. - Có 9 kích cỡ: 1; 1,5; 2; 2,5; 3; 4; 5; 6; 7 Cung cấp kèm bộ dụng cụ thay Khớp quay lồi cầu ngoài khi sử dụng | 3 Hộp / bộ | Bộ | 1.4 | 60000000 | 84000000 | 840000 | 126000000 | 58800000
163 | Bộ khớp háng bán phần chuôi dài không xi măng góc cổ chuôi 130 độ | 2 | C | 1. Chỏm bán phần : có mặt ngoài bằng Cobalt Chrome siêu nhẵn; lớp lót PE Crosslink chống mài mòn đi kèm với vòng khóa trong chống tuột chỏm. 2. Chỏm xương đùi: bằng chất liệu Cobalt Chrome với taper 12/14. 3. Chuôi dài không xi măng: bằng vật liệu Titanium dạng hình nêm 3 chiều chống xoay và cổ trơn, phun Titanium Plasma nhám toàn thân, góc cổ thân 130 độ, taper 12/14, cuối chuôi vuốt nhọn tránh nứt gãy xương đùi tại vị trí cuối chuôi. | Hộp/Cái | Bộ | 35 | 61600000 | 2156000000 | 21560000 | 3234000000 | 1509200000
164 | Nẹp khóa đầu dưới xương chày, chiều dài 130-190mm | 3 | C | Vật liệu nẹp bằng thép không gỉ. Kích thước: -Chiều dài 130mm, đầu nẹp có 7 lỗ khóa và 0 lỗ free, thân nẹp có 4 lỗ khóa và 1 lỗ free -Chiều dài 190mm, đầu nẹp có 7 lỗ khóa và 0 lỗ free, thân nẹp có 7 lỗ khóa và 1 lỗ free Ron vis bằng titanium khóa bên trong lỗ nẹp, cơ chế khóa kiểu thiết kế hình nón côn 2 độ. Đóng gói tiệt trùng sẵn chính hãng. Sử dụng vít tự khóa titanium đk 3.5mm, dài 10-70mm; vít vỏ xương thép không gỉ đk 3.5mm, dài 12-70mm | Hộp/1 cái | Cái | 20 | 13100000 | 262000000 | 2620000 | 393000000 | 183400000
165 | Khớp háng toàn phần không xi măng góc cổ chuôi 130 độ | 2 | C | 1. Ổ cối không xi măng: làm bằng hợp kim Titanium Alloy được phun Titanium Plasma nhám và phủ HA 0.08mm. Có 12 chốt khóa chống xoay. Ổ cối có 2 loại: ít lỗ vít hoặc nhiều lỗ vít chất liệui bằng Titanium. 2. Lớp lót: bằng Ceramic 3. Chỏm xương đùi: có hình cầu, taper 12/14 Góc cổ thân 130 độ với đầu taper 12/14. | Hộp/Cái/Bộ | Bộ | 3.5 | 87600000 | 306600000 | 3066000 | 459900000 | 214620000
166 | Bộ khớp háng toàn phần không xi măng góc cổ chuôi 130 độ chất liệu Ceramic | 2 | C | 1. Ổ cối không xi măng: làm bằng hợp kim Titanium Alloy được phun Titanium Plasma nhám và phủ HA 0.08mm. Có 12 chốt khóa chống xoay. Ổ cối có 2 loại: ít lỗ vít hoặc nhiều lỗ vít,có 14 cỡ từ 44mm - 70mm với bước chuyển 2mm. Cạnh ổ cối có đánh dấu laser chỉ hướng. Có các lỗ vít với hướng xoay 32 độ. Các lỗ vít đều có nút chặn. Vít ổ cối bằng Titanium dài 15-50mm. 2. Lớp lót: bằng Polyethylene Crosslink siêu bền giúp tăng khả năng chịu mài mòn, tăng độ cứng vật liệu và chống Oxi hóa. 3. Chỏm xương đùi: chất liệu Ceramic có hình cầu, taper 12/14 4. Chuôi xương đùi: loại cố định đầu gần, dạng nêm 2 chiều và cổ trơn, chất liệu Titanium Alloy, phun Titanium Plasma nhám. Góc cổ thân 130 độ với đầu taper 12/14. | Hộp/Cái/Bộ | Bộ | 8 | 75600000 | 604800000 | 6048000 | 907200000 | 423360000
167 | Bộ khớp háng toàn phần không xi măng góc cổ chuôi 130 độ chất liệu titanium | 2 | C | 1. Ổ cối không xi măng: làm bằng hợp kim Titanium Alloy được phun Titanium Plasma nhám và phủ HA 0.08mm. Có 12 chốt khóa chống xoay. Ổ cối có 2 loại: ít lỗ vít hoặc nhiều lỗ vít,có 14 cỡ từ 44mm - 70mm với bước chuyển 2mm. Cạnh ổ cối có đánh dấu laser chỉ hướng. Có các lỗ vít với hướng xoay 32 độ. Các lỗ vít đều có nút chặn. Vít ổ cối bằng Titanium dài 15-50mm. 2. Lớp lót: bằng Polyethylene Crosslink siêu bền giúp tăng khả năng chịu mài mòn, tăng độ cứng vật liệu và chống Oxi hóa. 3. Chỏm xương đùi: chất liệu titanium; kích thước 28mm với taper 12/14. 4. Chuôi xương đùi: loại cố định đầu gần, dạng nêm 2 chiều và cổ trơn, chất liệu Titanium Alloy, phun Titanium Plasma nhám. Góc cổ thân 130 độ với đầu taper 12/14. | Hộp/Cái/Bộ | Bộ | 20 | 63600000 | 1272000000 | 12720000 | 1908000000 | 890400000
168 | Khớp háng toàn phần không xi măng chuôi dài, góc cổ chuôi 130 độ | 2 | C | 1. Ổ cối không xi măng: làm bằng hợp kim Titanium Alloy được phun Titanium Plasma nhám và phủ HA. Có 12 chốt khóa chống xoay. Ổ cối có 2 loại: ít lỗ vít hoặc nhiều lỗ vít, các lỗ vít đều có nút chặn. Vít ổ cối bằng Titanium. 2. Lớp lót bằng Polyethylene Crosslink siêu bền giúp tăng khả năng chịu mài mòn, tăng độ cứng vật liệu và chống Oxi hóa. 3. Chỏm xương đùi: bằng Cobalt Chrome siêu nhẵn với taper 12/14. 4. Chuôi dài không xi măng: bằng vật liệu Titanium Alloy dạng hình nêm 3 chiều chống xoay và cổ trơn, phun Titanium Plasma nhám toàn thân, góc cổ thân 130°, taper 12/14. | Hộp/Cái/Bộ | Bộ | 1.4 | 82800000 | 115920000 | 1159200 | 173880000 | 81144000
169 | Khớp gối toàn phần có xi măng bảo tồn xương tối đa | 3 | C | 1.Đầu xương đùi: Chất liệu: hợp kim Cobalt Chromium Molybdenum. Lớp phủ bề mặt: CrCo và phủ nhám TiNbN. 2. Mâm chày: - Chất liệu: hợp kim Titanium Aluminium Vanadium. 3. Đệm mâm chày: Chất liệu: UHMWPE cao phân tử. 4. Bánh chè: Chất liệu: UHMWPE cao phân tử không có Calcium Stearate. | Cái/Hộp/Bộ | Bộ | 15 | 65000000 | 975000000 | 9750000 | 1462500000 | 682500000
170 | Miếng ghép bù xương mâm chày | 2 | C | Vật liệu bằng Titanium, thiết kế dạng cạnh tròn khuyết cho cả khoang trong và khoang ngoài. Miếng ghép có độ dày 5mm, 10mm, 15mm cho 6 cỡ khoang trong và khoang ngoài. | Hộp/Cái | Cái | 8 | 11600000 | 92800000 | 928000 | 139200000 | 64960000
171 | Chuôi nối dài xương chày | 2 | C | Vật liệu bằng Titanium, có thiết kế dạng thẳng hoặc cong giúp nối dài trong lòng tủy xương chày tăng độ vững cho khớp. Chuôi có độ dài 30mm, 75mm, 100mm, 150mm và 200mm đối với chuôi dạng thẳng và 150mm, 200mm đối với chuôi dạng cong. | Hộp/Cái | Cái | 3.5 | 12960000 | 45360000 | 453600 | 68040000 | 31752000
172 | Chỉ khâu chỉnh hình siêu bền | 3 | C | Chỉ chất liệu cao phân tử siêu bền, đường kính: USP 2, chiều dài: 90cm, lực kéo thẳng lớn hơn 345N, lực kéo nút thắt lớn hơn 167N. Kim khâu bằng vật liệu thép không gỉ 300 austenitic, dài 26mm, độ cong 1/2 Tiệt trùng bằng Ethylene oxide | Tép/cái | Cái | 30 | 1100000 | 33000000 | 330000 | 49500000 | 23100000
173 | Nẹp khóa đầu dưới xương đùi quanh khớp loại ngắn, trung bình, dài | 3 | C | Vật liệu nẹp bằng thép không gỉ. Kích thước: -Chiều dài 139mm, đầu nẹp có 7 lỗ khóa và 0 lỗ free, thân nẹp có 4 lỗ khóa và 0 lỗ free -Chiều dài 179mm, đầu nẹp có 7 lỗ khóa và 0 lỗ free, thân nẹp có 5 lỗ khóa và 0 lỗ free -Chiều dài 254mm, đầu nẹp có 7 lỗ khóa và 0 lỗ free, thân nẹp có 8 lỗ khóa và 0 lỗ free Ron vis bằng titanium khóa bên trong lỗ nẹp, cơ chế khóa kiểu thiết kế hình nón côn 2 độ. Sử dụng vít tự khóa titanium đk 5.0mm, dài 12-110mm | Hộp/1 cái | Cái | 2 | 13000000 | 26000000 | 260000 | 39000000 | 18200000
174 | Nẹp khóa đầu dưới xương mác các cỡ | 3 | C | Vật liệu nẹp bằng thép không gỉ. Kích thước: Chiều dài 80mm, đầu nẹp có 4 lỗ khóa và 1 lỗ free, thân nẹp có 3 lỗ khóa và 1 lỗ free; Chiều dài 108mm, đầu nẹp có 4 lỗ khóa và 1 lỗ free, thân nẹp có 4 lỗ khóa và 2 lỗ free; Chiều dài 150mm, đầu nẹp có 4 lỗ khóa và 1 lỗ free, thân nẹp có 6 lỗ khóa và 3 lỗ free. Ron vis bằng titanium khóa bên trong lỗ nẹp, cơ chế khóa kiểu thiết kế hình nón côn 2 độ. Đóng gói tiệt trùng sẵn chính hãng. Sử dụng vít tự khóa titanium đk 2.5mm, dài 8-50mm; vít vỏ xương titanium đk 2.7mm, dài 10-40mm; vít dây chằng chéo thép không gỉ đk 3.5mm, dài 40-62mm | Hộp/1 cái | Cái | 65 | 6600000 | 429000000 | 4290000 | 643500000 | 300300000
175 | Dụng cụ cố định tim mổ bắc cầu động mạch vành không sử dụng CEC | 1 | D | Dụng cụ có các đầu giác hút có thể tự động căng rộng, đầu kết nối có cấu hình thấp, thân được bọc silicone có thể uốn cong linh hoạt, đế có thể xoay được 360 độ, có khoá kiểm soát áp lực hút, có kẹp chắc chắn để gắn lên hệ thống banh ngực. | Hộp/1 cái | Cái | 5 | 43580000 | 217900000 | 2179000 | 326850000 | 152530000
176 | Ống thổi dùng trong mổ bắc cầu động mạch vành không sử dụng CEC | 1 | B | Bộ gồm 01 tay cầm với thân bằng thép không gỉ, có thể uốn cong, dài 16.5cm. Đầu tip bằng silicon, mềm. Có 02 dây, một dây gắn với túi dịch lỏng, 01 dây gắn với nguồn khí, có tích hợp lọc khí 0.2 micron. | Hộp/5 cái | Cái | 5 | 2700000 | 13500000 | 135000 | 20250000 | 9450000
177 | Dụng cụ cố định tim trong phẫu thuật mạch vành | 1 | D | Thiết kế độc đáo, nhiều ống hút trên dụng cụ chụp giúp cố định tim hiệu quả. | Hộp/1 cái | Cái | 5 | 28310000 | 141550000 | 1415500 | 212325000 | 99085000
178 | Vòng van 2 hoặc 3 lá loại mềm cỡ 23-35 mm | 2 | D | Vòng sửa van nhân tạo loại mềm làm bằng sợi Polyester có thể cấy ghép ở vị trí 2 hoặc 3 lá. Thiết kế chỉ định hướng dây chằng (Chordal Guide) giúp dể dàng hơn trong việc thay thế dây chằng van 2 lá Size: 23mm-35mm | Hộp/1 cái | Cái | 20 | 14500000 | 290000000 | 2900000 | 435000000 | 203000000
179 | Van động mạch chủ gắn liền với mạch máu nhân tạo phình có ngâm tẩm gelatin các cỡ | 3 | D | Được chỉ định để thay thế khi bị tổn thương chức năng của các van tim trong vị trí động mạch chủ do phình, tách động mạch chủ. - Bao gồm 1 van động mạch chủ gắn liền với mạch máu phình nhân tạo polyester dệt sợi tẩm gelatin nhằm chống đông máu, được thiết kế để thay thế hình dạng của xoang valsalva. - Chất liệu van tim: carbon nhiệt phân tinh khiết tạo bề mặt mượt mà hơn giúp làm giảm sự hình thành huyết khối - Góc mở lá van tới 90 độ giúp tăng cường dòng chảy phiến - Đầu ra dạng ống loe giúp quản lý dòng chảy, ngăn ngừa sự xâm lấn của mô. | 01 cái/hộp | Cái | 1 | 90000000 | 90000000 | 900000 | 135000000 | 63000000
180 | Vòng van nhân tạo cơ học ba lá hở các cỡ | 2 | D | Vòng van tim nhân tạo ba lá với thiết kế vòng cứng 3D dựa trên hình dáng tự nhiên trên dữ liệu CT của vòng van ba lá. - Thiết kế vòng van hở với cấu hình thấp 3,3 mm giúp tránh tác động lên vùng dẫn truyền điện tim. - Thiết kế tích hợp thêm 5% lực nén vào vùng vách-bên van để sửa giãn nở vòng van. - Vòng chứa lõi titan được bao phủ bằng silicone và bọc bên ngoài bởi vải polyester - 3 marker đánh dấu mép van. - Vòng van có các cỡ: 26mm - 36mm | Hộp/1 cái | Cái | 10 | 14000000 | 140000000 | 1400000 | 210000000 | 98000000
181 | Vòng van nhân tạo ba lá hở loại bán cứng các cỡ | 4 | D | Vòng van nhân tạo ba lá. Thiết kế linh hoạt hở cho phép khả năng mở rộng ở mặt trước bên giúp giảm thiểu nguy cơ tác động vào hệ thống dẫn truyền tim - Vòng được tăng cứng bằng lõi hợp kim và được phủ vải polyester bện. -3 marker được đánh dấu bằng chỉ màu xanh. Đường chỉ xanh chạy dọc chính giữa vùng được tăng cứng. - Lõi được đánh dấu cản quang cho hình ảnh cản quang toàn bộ chu vi của vòng van. - Hệ thống giá đỡ vòng van hổ trợ từ điểm đầu đến điểm cuối vòng van. - Vòng van có các cỡ: 26mm - 36mm | Hộp/1 cái | Cái | 10 | 22500000 | 225000000 | 2250000 | 337500000 | 157500000
182 | Van hai lá cơ học gờ nổi các cỡ | 1 | C | Van tim nhân tạo cơ học hai lá thiết kế gờ nổi, cấy ghép kiểu ngồi bên trong vòng van. - Vật liệu: + Khung van: titanium, thành phần hợp kim cobalt- chromium. + Lớp phủ ngoài: solid pyrolytic carbon. + Thiết kế lá van dạng trục treo giúp lá van đáp ứng linh hoạt theo lưu lượng máu. + Vòng khâu được dệt bằng vải Polyester với thiết kế 2 tầng, có 4 marker. - Thiết kế Gờ nổi tạo ra chức năng rửa thụ động liên tục, tạo cho dòng máu chảy qua van nhẹ nhàng, giảm sự hình thành huyết khối. - Van được thiết kế cấy ghép trên 1 mặt phẳng. - Van có các cỡ: từ 19mm -33mm | Hộp/1 cái | Cái | 10 | 28850000 | 288500000 | 2885000 | 432750000 | 201950000
183 | Van động mạch chủ cơ học gờ nổi cỡ 16, 18, 20, 22, 24, 26, 28. | 3 | D | Van tim nhân tạo cơ học động mạch chủ thiết kế gờ nổi, cấy ghép kiểu ngồi trên vòng van. - Vật liệu: + Khung van: titanium hoặc MP35N, thành phần hợp kim cobalt- chromium. + Lớp phủ ngoài: solid pyrolytic carbon. + Thiết kế lá van dạng trục treo giúp lá van đáp ứng linh hoạt theo lưu lượng máu. + Vòng khâu được dệt bằng vải Polyester với thiết kế 2 tầng, có 3 marker. - Thiết kế Gờ nổi tạo ra chức năng rửa thụ động liên tục, tạo cho dòng máu chảy qua van nhẹ nhàng, giảm sự hình thành huyết khối. - Van được thiết kế cấy ghép trên 1 mặt phẳng. - Van có các cỡ: từ 16, 18, 20, 22, 24, 26, 28mm | Hộp/1 cái | Cái | 10 | 30000000 | 300000000 | 3000000 | 450000000 | 210000000
184 | Van tim sinh học kèm ống động mạch phổi các cỡ | 1 | D | Ống van tim sinh học có nguồn gốc từ tĩnh mạch cảnh của bò. - Mô van mỏng, mềm mại, có thể mở rộng và chỉnh sửa theo nhu cầu phẫu thuật. - Thành ống van đàn hồi giữ chỉ khâu và hỗ trợ đường khâu cầm máu. - Ống van được bảo quản trong dung dịch đệm glutaraldehyde, không cần rã đông. - Chiều dài từ 10-12cm đối với các kích cỡ 14mm, 16mm, 18mm, 20mm, 22mm; 7cm đối với cỡ 12mm - Vòng van có các kích cỡ 12, 14, 16, 18, 20 mm | Hộp/1 cái | Cái | 1 | 72000000 | 72000000 | 720000 | 108000000 | 50400000
185 | Nẹp khoá đầu dưới xương quay (trái, phải) các cỡ | 6 | C | Chất liệu Ti6Al4V. Nẹp được thiết kế theo tiêu chuẩn xương của người Châu Á. Vít khóa 2.4mm đa hướng ở đầu mặt khớp. Đầu mặt khớp 5 lỗ và 7 lỗ. Lỗ vít nén cố định ổ gãy. Thiết kế nẹp mỏng giảm khả năng bám dính gân. Thiết kế các cạnh được vát nhọn bo tròn giúp giảm kích ứng, dễ bóc tách mô mềm phù hợp với kỹ thuật mổ ít xâm lấn. Thiết kế kết hợp xương theo nguyên lý 3 cột (cột quay, cột giữa, cột trụ). Dùng vít khóa 2.4mm/3.5mm, vít vỏ 3.5mm. có 2/ 4/ 6/ 8/ 10/ 12 lỗ ứng với chiều dài 52/ 74/ 96/ 118/ 140/ 162mm. | Cái/gói | Cái | 40 | 3900000 | 156000000 | 1560000 | 234000000 | 109200000
186 | Nẹp khóa đầu dưới, giữa xương cánh tay | 3 | C | Vật liệu nẹp bằng thép không gỉ. Kích thước: -Chiều dài 103mm, đầu nẹp có 3 lỗ khóa và 0 lỗ free, thân nẹp có 4 lỗ khóa và 0 lỗ free -Chiều dài 148mm, đầu nẹp có 3 lỗ khóa và 0 lỗ free, thân nẹp có 7 lỗ khóa và 0 lỗ free Ron vis bằng titanium khóa bên trong lỗ nẹp, cơ chế khóa kiểu thiết kế hình nón côn 2 độ. Đóng gói tiệt trùng sẵn chính hãng. Sử dụng vít tự khóa titanium đường kính 3.5mm, dài 10-70mm; vít tự khóa titanium đường kính 2.5mm, dài 8-50mm | Hộp/1 cái | Cái | 35 | 12200000 | 427000000 | 4270000 | 640500000 | 298900000
187 | Nẹp khóa đầu dưới, phía bên xương cánh tay | 3 | C | Vật liệu nẹp bằng thép không gỉ. Kích thước: -Chiều dài 98mm, đầu nẹp có 5 lỗ khóa và 0 lỗ free, thân nẹp có 4 lỗ khóa và 0 lỗ free -Chiều dài 143mm, đầu nẹp có 5 lỗ khóa và 0 lỗ free, thân nẹp có 7 lỗ khóa và 0 lỗ free Ron vis bằng titanium khóa bên trong lỗ nẹp, cơ chế khóa kiểu thiết kế hình nón côn 2 độ. Đóng gói tiệt trùng sẵn chính hãng. Sử dụng vít tự khóa titanium đường kính 3.5mm, dài 10-70mm; vít tự khóa titanium đường kính 2.5mm, dài 8-50mm | Hộp/1 cái | Cái | 35 | 12200000 | 427000000 | 4270000 | 640500000 | 298900000
188 | Nẹp khóa đầu gần xương cánh tay | 6 | C | Chất liệu Ti6Al4V. Nẹp được thiết kế theo tiêu chuẩn xương của người Châu Á. Điều trị chấn thương chóp xoay vai. Nẹp được thiết kế phù hợp với giải phẫu xương của người châu á vừa vặn với bề mặt xương khớp vai không cần phải uốn. Đầu mặt khớp được thiết kế theo nguyên lý kết hợp xương 9 điểm với 9 lỗ vít trong đó có vít chịu lực giúp cố định tối đa ổ gãy để ngăn khớp vai không bị xẹp sau phẫu thuật. Thiết kế đuôi nẹp vát nhọn giúp bóc tách mô mềm phù hợp với kỹ thuật mổ ít xâm lấn. Góc vít đa hướng nâng 20º hỗ trợ tối đa cho mặt ngoài và mặt trong khớp vai. Dùng vít khóa 3.5mm, vít vỏ 3.5mm. Loại trái/ phải. Có 3/ 4/ 6/ 8/ 10/ 12 lỗ ứng với chiều dài 90/ 106/ 132/ 158/ 184/ 210mm. | Cái/gói | Cái | 15 | 18500000 | 277500000 | 2775000 | 416250000 | 194250000
189 | Nẹp khóa đầu gần xương trụ | 3 | C | Chất liệu hợp kim titan Nẹp được thiết kế theo tiêu chuẩn xương của người Châu Á Kết hợp xương mõm vẹt và mõm khuỷa, cải thiện sự ổn định trong kết hợp xương cổ tay, vít khóa đầu gần đi dọc theo xương, thân nẹp được thiết kế dài phù hợp với giải phẫu xương trụ, thân nẹp có 1 lỗ nén ép cũng là lỗ chuyển đổi tùy thuộc vào loại vít được sử dụng, móc ở trên nẹp cho phép cố định tối ưu các mảnh xương nhỏ và tăng tính ổn định. Dùng vít khóa 3.5mm, vít vỏ 3.5mm Loại trái/ phải Có 2/ 4/ 6/ 8/ 10/ 12/ 14 lỗ ứng với chiều dài 73/ 96/ 118/ 141/ 163/ 186/ 208mm | Hộp/Cái | Cái | 30 | 16500000 | 495000000 | 4950000 | 742500000 | 346500000
190 | Ống thông dẫn đường dùng trong can thiệp thần kinh | 3 | D | Cấu tạo lớp polime kết dính để liên kết với các lớp, sợi dẹp nitinol chạy vòng quanh ống. Lớp trong cùng là polytetrafluoroetylen. Marker đầu xa được tạo thành bởi sợi platinum cuộn tròn quanh đầu ống. Đường kính trong 0.058", 0.072". Đường kính ngoài 0.070'', 0.084''. Chiều dài từ 95 cm - 130 cm. | 01 cái/hộp | Cái | 5 | 21000000 | 105000000 | 1050000 | 157500000 | 73500000
191 | Phổi nhân tạo tích hợp đa cấp cho người lớn và trẻ em | 1 | B | Phổi nhân tạo có vỏ bằng polycarbonate, sợi bằng microporous polypropylene, bộ phận trao đổi nhiệt bằng thép không ghỉ. Bình trữ máu có vỏ bằng polycarbonate, phin lọc tĩnh mạch polyester kiểu lưới 47 mircomet, phin lọc tâm vị polyester kiểu sâu, chất khử bọt polyurethane. Phổi tích hợp lọc động mạch với màng lọc làm bằng polyester, lỗ màng lọc 32 micromet. Tráng polymer lưỡng phần tương thích sinh học X-coating. Diện tích màng trao đổi oxy 0,5m²; 1,5m² và 2,5m². Thể tích mồi máu 43ml, 144ml và 260ml. Thể tích bình chứa máu 1000ml, 3000ml và 4000ml. Thể tích hoạt động tối thiểu 15ml, 70ml và 200ml. Tiệt trùng bằng khí EO | Hộp/ 1 cái | Cái | 100 | 11500000 | 1150000000 | 11500000 | 1725000000 | 805000000
192 | Phổi nhân tạo cho bệnh nhân từ 5 đến dưới 10 kg | 4 | C | Hệ thống trao đổi Oxy đem lại hiệu quả và tính linh hoạt trong quá trình chạy hệ thống tuần hoàn ngoài cơ thể cho trẻ sơ sinh và trẻ em với lưu lượng lên tới 2 lít/ phút, có van điều tiết áp lực âm/dương và thể tích thấp nhất để vận hành là 20ml. Thể tích bình chứa: 1200ml | Hộp/4 Bộ | Bộ | 10 | 9080000 | 90800000 | 908000 | 136200000 | 63560000
193 | Nẹp khóa đầu trên xương cánh tay các cỡ | 3 | C | Vật liệu nẹp bằng thép không gỉ. Kích thước: -Chiều dài 82mm, đầu nẹp có 7 lỗ khóa và 0 lỗ free, thân nẹp có 2 lỗ khóa và 1 lỗ free -Chiều dài 125mm, đầu nẹp có 7 lỗ khóa và 0 lỗ free, thân nẹp có 4 lỗ khóa và 2 lỗ free Ron vis bằng titanium khóa bên trong lỗ nẹp, cơ chế khóa kiểu thiết kế hình nón côn 2 độ. Sử dụng vít tự khóa titanium đk 3.5mm, dài 10-70mm; vít vỏ xương thép không gỉ đk 3.5mm, dài 12-70mm | Hộp/1 cái | Cái | 15 | 14250000 | 213750000 | 2137500 | 320625000 | 149625000
194 | Phổi nhân tạo tích hợp lọc động mạch dùng cho người lớn kèm bình chứa | 4 | C | Hệ thống phổi nhân tạo có tích hợp phin lọc động mạch, sử dụng công nghệ Graduated Fiber Bundle Density với chất phủ bề mặt sinh học Balance ưa nước, không gắn heparin, giảm sự hoạt hóa và kết dính tiểu cầu. Phổi nhân tạo có màng Microporous polypropylene sợi rỗng, diện tích bề mặt lớp màng: khoảng 2.5m2, có màng lọc bên trong với kích thước lỗ lọc 25 micromet. Bình chứa máu với dung tích bình chứa: 4500ml. Phổi nhân tạo dùng chung với hệ thống giá đỡ Affinity Orbit cho phép xoay 360o, phổi và bình chứa điều chỉnh độc lập. | Hộp/1 cái | Cái | 50 | 12000000 | 600000000 | 6000000 | 900000000 | 420000000
195 | Nẹp khóa đầu trên xương chày các cỡ | 6 | C | Chất liệu Titanium. Nẹp được thiết kế theo tiêu chuẩn xương của người Châu Á. Nẹp dược đặt mặt sau phía trong đầu trên xương chày. Sử dụng hệ thống vít 3.5mm đa hướng, giúp cố định ổ gãy mặt sau đầu trên xương chày. Dùng vít khóa 3.5mm, vít vỏ 3.5mm Loại trái/ phải. Có 2/ 4/ 6 lỗ ứng với chiều dài 55/ 81/ 107mm | Cái/gói | Cái | 25 | 18900000 | 472500000 | 4725000 | 708750000 | 330750000
196 | Bóng đối xung động mạch chủ các cỡ | 1 | D | Kích thước bóng gồm 7Fr, 8Fr, 9Fr - Thể tích bóng 30cc, 40cc, 50cc - Đường kính lumen trung tâm 0.027" - Màng bóng Cardiothane II, lớp phủ Hydrophilic. - Guidewire tương thích: 0.025" - Vật liệu: Polyurethane -Chiều dài membrane: 9.1", 10.2", kích thước bơm phồng bóng: 14mm, 15mm, 16mm | Hộp/ 1 cái | Cái | 5 | 19500000 | 97500000 | 975000 | 146250000 | 68250000
197 | Nẹp khóa đầu trên, phía bên xương chày các cỡ | 3 | C | Vật liệu nẹp bằng thép không gỉ. Kích thước chiều dài 124mm, đầu nẹp có 3 lỗ khóa và 0 lỗ free, thân nẹp có 4 lỗ khóa và 0 lỗ free Ron vis bằng titanium khóa bên trong lỗ nẹp, cơ chế khóa kiểu thiết kế hình nón côn 2 độ. Đóng gói tiệt trùng sẵn chính hãng. Sử dụng vít tự khóa titanium đường kính 5.0mm, dài 12-110mm | Hộp/1 cái | Cái | 15 | 13870000 | 208050000 | 2080500 | 312075000 | 145635000
198 | Nẹp khóa đầu xa xương đùi các cỡ | 6 | C | Chất liệu Titanium. Nẹp được thiết kế theo tiêu chuẩn xương của người Châu Á. Thiết kế đuôi nẹp vát nhọn giúp bóc tách mô mềm phù hợp với kỹ thuật mổ ít xâm lấn. Nẹp ở đầu mặt khớp được thiết kế mỏng. Thân nẹp phù hợp với giải phẫu. Lỗ vít nén cố định ổ gãy. Khu vực gần mặt khớp 9 lỗ trong đó có vít thiết kế chịu lực chống sụp lún mặt khớp sau phẫu thuật. Dùng vít khóa 5.0mm, vít vỏ 4.5mm. Loại trái/ phải. Có 6/ 8/ 10/ 12/ 14/ 16 lỗ ứng với chiều dài 172/ 204/ 236/ 268/ 300/ 332mm. | Cái/gói | Cái | 20 | 19900000 | 398000000 | 3980000 | 597000000 | 278600000
199 | Nẹp khóa đầu xa xương quay các cỡ có sử dụng vít 2.4/3.5mm | 6 | C | Chất liệu Titanium. Nẹp được thiết kế theo tiêu chuẩn xương của người Châu Á. Đầu mặt khớp 9 lỗ và 12 lỗ. Thiết kế hình quạt giúp tái tạo lại hình dáng giải phẫu ban đầu. Lỗ vít nén cố định ổ gãy. Vít khóa đa hướng - hướng vào mõm trâm quay. Nẹp mỏng giảm khả năng bám dính gân. Thiết kế các cạnh được vát nhọn bo tròn giúp giảm kích ứng, dễ bóc tách mô mềm phù hợp với kỹ thuật mổ ít xâm lấn. Dùng vít khóa 2.4mm/3.5mm, vít vỏ 3.5mm. Loại trái/ phải. Có 2/ 4/ 6/ 8 lỗ ứng với chiều dài 66/ 85/ 104/ 123mm. | Cái/gói | Cái | 35 | 10500000 | 367500000 | 3675000 | 551250000 | 257250000
200 | Nẹp khóa đầu xa xương trụ các cỡ | 6 | C | Chất liệu Titanium. Nẹp được thiết kế theo tiêu chuẩn xương của người Châu Á. Vít khóa 2.4mm đa hướng ở đầu mặt khớp có góc cố định liên kết chéo. Có lỗ K-pin cố định tạm thời. Thân nẹp sử dụng vít khóa 3.5mm. Đầu và đuôi nẹp được vát cạnh bo tròn. Kiểu dáng thiết kế mỏng phù hợp với bề mặt khớp đầu xa xương trụ. Dùng vít khóa 2.4mm/3.5mm, vít vỏ 3.5mm. Loại trái/ phải. Có 1/ 2/ 3 lỗ ứng với chiều dài 52/ 60/ 68mm. | Cái/gói | Cái | 35 | 15800000 | 553000000 | 5530000 | 829500000 | 387100000
201 | Mạch máu nhân tạo chữ Y, chất liệu Polyester các cỡ | 3 | D | Mạch máu nhân tạo chữ Y dùng trong phẫu thuật tim mạch máu (động mạch chủ bụng, động mạch chậu, động mạch đùi), chất liệu Polyester đan bằng kỹ thuật dệt kim tăng khả năng chống vỡ và hạn chế phình. Mạch máu nhân tạo được phủ lớp collagen đã được xử lý khử hydro thủy phân tạo ra các liên kết chéo bền vững nhằm đảm bảo cố định dòng chảy của máu đi trong lòng ống ghép, không sử dụng Aldehyde và Isocyanate trong quá trình ngâm tẩm. Kích thước: đường kính: 12x6mm, 14x7mm, 16x8mm, 18x9mm, 20x10mm, 22x11mm, 24x12mm, chiều dài: 45cm | 1 Cái/Hộp | Cái | 5 | 13500000 | 67500000 | 675000 | 101250000 | 47250000
202 | Mạch máu nhân tạo thằng chất liệu Polyester chiều dài 15-30cm | 3 | D | Mạch máu nhân tạo thằng dùng trong phẫu thuật tim mạch máu (động mạch chủ ngực, quai động mạch chủ), chất liệu Polyester đan bằng kỹ thuật dệt thoi tăng khả năng chống vỡ và hạn chế phình. Mạch máu nhân tạo được ngâm tẩm collagen và không sử dụng Aldehyde và Isocyanate trong quá trình ngâm tẩm. Cấu trúc khác nhau giữa mặt trong và ngoài của ống ghép nhằm tối ưu hóa dòng chảy của máu Kích thước: đường kính: 8-34mm, chiều dài: 15-30cm | 1 Cái/Hộp | Cái | 5 | 13000000 | 65000000 | 650000 | 97500000 | 45500000
203 | Mạch máu nhân tạo thẳng, thành tiêu chuẩn, có vòng xoắn chiều dài 50cm | 3 | D | Mạch máu nhân tạo thành chuẩn có vòng xoắn chống đè nén được sản xuất từ vật liệu Polytetrafluoroethylene bọt. - Thiết kế thành mạch độc đáo với những thớ dài ngắn khác nhau được chọn lựa trước nhằm hạn chế thấp nhất khả năng tạo huyết khối - Thêm lớp ePTFE bao ngoài hỗ trợ tăng cường duy trì mũi khâu và sức bung cao - Có đường dẫn rõ ràng trên thân ống cho biết đường kính và độ dày thành mạch - Vòng xoắn ốc gia cố nhằm làm tăng khả năng chống lại sự đè nén và gập gãy - Đường kính 5mm, dài 50cm. | Hộp/1 Cái | Cái | 5 | 28900000 | 144500000 | 1445000 | 216750000 | 101150000
204 | Mạch máu nhân tạo thẳng thành tiêu chuẩn, có vòng xoắn dài 80cm | 3 | D | Mạch máu nhân tạo thành chuẩn có vòng xoắn chống đè nén được sản xuất từ vật liệu Polytetrafluoroethylene bọt . - Thiết kế thành mạch độc đáo với những thớ dài ngắn khác nhau được chọn lựa trước nhằm hạn chế thấp nhất khả năng tạo huyết khối - Thêm lớp ePTFE bao ngoài hỗ trợ tăng cường duy trì mũi khâu và sức bung cao - Có đường dẫn rõ ràng trên thân ống cho biết đường kính và độ dày thành mạch - Vòng xoắn ốc gia cố nhằm làm tăng khả năng chống lại sự đè nén và gập gãy - Đường kính 6 - 10 mm, dài 80cm | Hộp/1 Cái | Cái | 5 | 35000000 | 175000000 | 1750000 | 262500000 | 122500000
205 | Mạch máu nhân tạo thẳng chất liệu ePTFE thành chuẩn chiều dài 20cm | 3 | D | Mạch máu nhân tạo thành chuẩn được sản xuất từ vật liệu Polytetrafluoroethylene bọt. - Thiết kế thành mạch độc đáo với những thớ dài ngắn khác nhau được chọn lựa trước nhằm hạn chế thấp nhất khả năng tạo huyết khối - Thêm lớp ePTFE bao ngoài hỗ trợ tăng cường duy trì mũi khâu và sức bung cao - Có đường dẫn rõ ràng trên thân ống cho biết đường kính và độ dày thành mạch - Đường kính 6-8mm, dài 20cm | Hộp/1 Cái | Cái | 5 | 12500000 | 62500000 | 625000 | 93750000 | 43750000
206 | Mạch máu nhân tạo thẳng có tẩm Gelatin chiều dài 15 cm | 3 | D | Mạch máu dệt kim thẳng, cấu trúc nhung đôi đảm bảo chữa lành vết ghép, được tẩm gelatin. Độ xốp thật sự bằng không, công nghệ tẩm không aldehyde, tương thích sinh học, lực lưu giữ vết khâu cao. Đường kính 26- 34 mm chiều dài 15 cm. | Hộp/1 Cái | Cái | 5 | 8500000 | 42500000 | 425000 | 63750000 | 29750000
207 | Mạch máu nhân tạo thẳng có tẩm Gelatin chiều dài 30 cm | 3 | D | Mạch máu dệt kim thẳng, cấu trúc nhung đôi đảm bảo chữa lành vết ghép, được tẩm gelatin. Độ xốp thật sự bằng không, công nghệ tẩm không aldehyde, tương thích sinh học, lực lưu giữ vết khâu cao. Đường kính 6 - 24 mm, chiều dài 30cm. | Hộp/1 Cái | Cái | 5 | 11200000 | 56000000 | 560000 | 84000000 | 39200000
208 | Mạch máu nhân tạo chữ Y được tẩm nhuận gelatin đường kính các cỡ | 3 | D | Mạch máu chia đôi loại dệt kim Uni-Graft K DV, cấu trúc nhung đôi đảm bảo độ làm lành của ống ghép tốt, công nghệ tẩm gelatin không aldehyde. Độ xốp thật sự bằng không, tương thích sinh học, lực lưu giữ mũi khâu cao. đường kính 6 - 12mm và 12 - 24mm; dài 40cm | Hộp/1 Cái | Cái | 5 | 13200000 | 66000000 | 660000 | 99000000 | 46200000
209 | Nẹp khóa DHS các cỡ | 6 | C | Nẹp có các cỡ: 3/ 4/ 5/ 6/ 7/ 8/ 9/ 10/ 11/ 12 lỗ ứng với chiều dài 91/ 107/ 123/ 139/ 155/ 171/ 187/ 203/ 219/ 235 mm.Dùng vít 5.0 mm.Chất liệu: titanium. | 1 cái/gói | Cái | 18 | 8300000 | 149400000 | 1494000 | 224100000 | 104580000
210 | Mạch máu nhân tạo thẳng tráng bạc dài 60cm | 3 | D | Mạch máu tráng bạc kháng khuẩn Silver Graft loại ống thẳng, được cấp bằng sáng chế, ức chế nhiễm trùng ống ghép lâu dài, làm giảm sự bám dính của vi khuẩn, tính tương thích sinh học cao, hỗ trợ chữa lành không gây biến chứng. đường kính 6-8 mm; dài 60 cm. | Hộp/1 Cái | Cái | 5 | 29566500 | 147832500 | 1478325 | 221748750 | 103482750
211 | Mạch máu nhân tạo thẳng tráng bạc dài 40cm | 3 | D | Mạch máu tráng bạc kháng khuẩn loại ống thẳng, được cấp bằng sáng chế, ức chế nhiễm trùng ống ghép lâu dài, làm giảm sự bám dính của vi khuẩn, tính tương thích sinh học cao, hỗ trợ chữa lành không gây biến chứng. đường kính 6-8mm; dài 40 cm. | Hộp/1 Cái | Cái | 5 | 18770000 | 93850000 | 938500 | 140775000 | 65695000
212 | Mạch máu nhân tạo nhánh thẳng có tráng bạc chống nhiễm khuẩn đường kính các cỡ. | 3 | D | Mạch máu nhân tạo thẳng tráng bạc chất liệu sợi Polyester được đan dọc, 2 lớp nhung được ngâm tẩm gelatin bò biến đổi (polygelin) có thể hấp thụ giúp kết dính tạm thời cũng như ngăn ngừa vi khuẩn bám dính lên bề mặt ống ghép bằng một lớp bạc kim loại. Dùng trong phẫu thuật tái tạo động mạch chủ và động mạch ngoại vi. - Đường kính 8,14,16,18,20mm; chiều dài 15, 30 cm - Đường kính 6,7,8 mm; chiều dài: 40, 60 cm | Hộp/1 Cái | Cái | 2 | 16225000 | 32450000 | 324500 | 48675000 | 22715000
213 | Lưới lọc tĩnh mạch đặt vĩnh viễn các loại, các cỡ | 3 | D | Lưới lọc huyết khối tĩnh mạch chủ loại đặt vĩnh viễn kiểu VenaTech LP, làm từ Hợp kim Phynox, không có hợp kim Co-Cr sắt từ, tương thích MRI và dễ dàng quan sát dưới tia X | Hộp/1 Cái | Cái | 10 | 28528000 | 285280000 | 2852800 | 427920000 | 199696000
214 | Mạch máu nhân tạo ePTFE thành chuẩn, có vòng xoắn chống gập | 3 | D | Mạch máu nhân tạo thành chuẩn có vòng xoắn chống đè nén Vascugraft Neo Standard Helix được sản xuất từ vật liệu Polytetrafluoroethylene bọt. Thiết kế thành mạch độc đáo với những thớ dài ngắn khác nhau được chọn lựa trước nhằm hạn chế thấp nhất khả năng tạo huyết khối. Thêm lớp ePTFE bao ngoài hỗ trợ tăng cường duy trì mũi khâu và sức bung cao. Có đường dẫn rõ ràng trên thân ống cho biết đường kính và độ dày thành mạch. Vòng xoắn ốc gia cố (có thể tháo bỏ) nhằm làm tăng khả năng chống lại sự đè nén và gập gãy. Đường kính 6-8 mm; dài 60 cm. | Hộp/1 Cái | Cái | 2 | 25095000 | 50190000 | 501900 | 75285000 | 35133000
215 | Nẹp khóa gót chân | 6 | C | Vít khóa đa hướng điểm bám gân gót (gân Achilles). Có chậu xương gót. Có chậu đáy xương gót. Có chậu Achilles. Thân nẹp có lỗ trống để ghép xương. Thân nẹp có 15 lổ vít, 17 lỗ vít và 19 lỗ vít. Dùng vít khóa 3.5mm, vít vỏ 3.5mm Loại trái/ phải. Có 1/ 2/ 3 lỗ ứng với chiều dài 58/ 64.5/ 71.5mm | Cái/gói | Cái | 30 | 21000000 | 630000000 | 6300000 | 945000000 | 441000000
216 | Nẹp khóa khớp cùng xương đòn có móc các cỡ | 6 | C | Thân nẹp hình dạng mắt xích dễ uốn (nếu cần) để đáp ứng các lựa chọn điều trị. Đầu mặt khớp có 4 lỗ, thiết kế móc giải phẫu 100º theo đường cong xương người châu á cho các trường hợp gãy đầu ngoài xương đòn hoặc trật khớp xương đòn. Nẹp được thiết kế mỏng giảm kích ứng mô mềm. Chiều cao móc 17mm và 14.5mm. Dùng vít khóa 3.5mm, vít vỏ 3.5mm. Loại trái/ phải. Có 3/ 4/ 5/ 6 lỗ ứng với các chiều dài 70/ 82/ 93/ 104mm | Cái/gói | Cái | 35 | 14500000 | 507500000 | 5075000 | 761250000 | 355250000
217 | Nẹp khóa mắc xích các cỡ | 6 | C | Nẹp có các cỡ: 4/ 5/ 6/ 7/ 8/ 9/ 10/ 12 lỗ ứng với chiều dài 48/ 60/ 72/ 84/ 96/ 108/ 120/ 144mm.Sử dụng vít 4.0mm.Chất liệu: titanium. | 1 cái/gói | Cái | 45 | 4200000 | 189000000 | 1890000 | 283500000 | 132300000
218 | Nẹp khóa mâm chày các cỡ | 6 | C | Khu vực gần mặt khớp có 8 lỗ, sử dụng vít khóa 3.5mm, trong đó có vít chịu lực giúp cố định tối đa ổ gãy để ngăn mặt khớp mâm chày không bị xẹp lún sau phẫu thuật. Lỗ vít nén cố định ổ gãy. Nẹp được thiết kế mỏng. Thân nẹp sử dụng vít khóa 5.0mm. Thiết kế đuôi nẹp vát nhọn giúp bóc tách mô mềm phù hợp với kỹ thuật mổ ít xâm lấn. Cấu trúc trục vít phân kỳ và hội tụ để cố định ổ gãy. Dùng vít khóa 3.5mm/5.0mm, vít vỏ 4.5mm. Loại trái/ phải. Có 4/ 6/ 8/ 10/ 12/ 14 lỗ ứng với chiều dài 130/ 162/ 194/ 226/ 258/ 290 | Cái/gói | Cái | 8 | 21500000 | 172000000 | 1720000 | 258000000 | 120400000
219 | Nẹp khóa mắt cá ngoài các cỡ | 6 | C | Thiết kế đuôi nẹp vát nhọn giúp bóc tách mô mềm phù hợp với kỹ thuật mổ ít xâm lấn. Thân nẹp sử dụng vít khóa 3.5mm. Lỗ vít nén cố định ổ gãy. Đầu mặt khớp có 7 lỗ, sử dụng vít khóa 2.4mm. Đầu nẹp có 2 móc cố định ổ gãy đầu xa xương mác vỡ nhiều mảnh. Dùng vít khóa 2.4mm/3.5mm, vít vỏ 3.5mm. Loại trái/ phải. Có 2/ 4/ 6/ 8/ 10/ 12/ 14 lỗ ứng với chiều dài 74/ 100/ 126/ 152/ 178/ 204/ 230mm | Cái/gói | Cái | 20 | 21000000 | 420000000 | 4200000 | 630000000 | 294000000
220 | Nẹp khóa mắt cá trong các cỡ | 6 | C | Khu vực đầu mặt khớp 8 lỗ, sử dụng vít khóa 3.5mm. Trong đó có vít chịu lực giúp cố định tối đa ổ gãy để ngăn mặt khớp không bị xẹp lún sau phẫu thuật. Thiết kế đuôi nẹp vát nhọn giúp bóc tách mô mềm phù hợp với kỹ thuật mổ ít xâm lấn. Thân nẹp sử dụng vít khóa 5.0mm. Lỗ vít nén cố định ổ gãy. Dùng vít khóa 3.5mm/5.0mm, vít vỏ 4.5mm. Loại trái/ phải. Có 4/ 6/ 8/ 10/ 12 lỗ ứng với chiều dài 123/ 151/ 179/ 207/ 235mm. | Cái/gói | Cái | 24.5 | 19500000 | 477750000 | 4777500 | 716625000 | 334425000
221 | Nẹp khóa mini các cỡ | 6 | C | Độ dày 1.2mm, có nhiều hình dạng khác nhau như L, Y, ARC, X, H, thẳng, T, Dùng vít khóa 2.0mm, vít vỏ 2.0mm Nẹp chữ L có 3/ 4 lỗ ứng với chiều dài 37/ 45mm Nẹp chữ Y có 5/ 6/ 7 lỗ ứng với chiều dài 30/ 35/ 39mm Nẹp chữ ARC có 8 lỗ ứng với chiều dài 23mm Nẹp chữ H có 4 lỗ ứng với chiều dài 12mm Nẹp chữ X có 4 lỗ ứng với chiều dài 16mm Nẹp thẳng có 4/ 5/ 6/ 7/ 8/ 10/ 12 lỗ ứng với chiều dài 24/ 30/ 36/ 42/ 48/ 61/ 73mm Nẹp chữ T có 4/ 5/ 6/ 7 lỗ ứng với chiều dài 34/ 41/ 47/ 53mm | Cái/gói | Cái | 40 | 7800000 | 312000000 | 3120000 | 468000000 | 218400000
222 | Nẹp khóa nén ép các cỡ | 6 | C | Thiết kế cho giải pháp trục xương nhỏ hoặc thân xương cánh tay. Nẹp được thiết kế mỏng, 2 đầu nẹp vát nhọn bo tròn giúp giảm kích ứng, dễ bóc tách mô mềm phù hợp với kỹ thuật mổ ít xâm lấn, thân nẹp được thiết kế uốn lượn, đường viền tự động Dùng vít khóa 3.5mm, vít vỏ 3.5mm Có 4/ 6/ 8/ 10/ 12 lỗ ứng với chiều dài 34/ 54/ 74/ 92/ 112mm | Cái/gói | Cái | 24.5 | 11000000 | 269500000 | 2695000 | 404250000 | 188650000
223 | Nẹp khóa mỏm khuỷu, đầu trên xương trụ các loại | 3 | C | Vật liệu nẹp bằng thép không gỉ. Kích thước chiều dài 105mm, đầu nẹp có 5 lỗ khóa và 0 lỗ free, thân nẹp có 4 lỗ khóa và 0 lỗ free Ron vis bằng titanium khóa bên trong lỗ nẹp, cơ chế khóa kiểu thiết kế hình nón côn 2 độ. Đóng gói tiệt trùng sẵn chính hãng. Sử dụng vít tự khóa titanium đk 2.5mm, dài 8-50mm; vít tự khóa titanium đk 3.5mm, dài 10-70mm | Hộp/1 cái | Cái | 20 | 11050000 | 221000000 | 2210000 | 331500000 | 154700000
224 | Đinh chốt titan đùi các cỡ | 6 | C | Đinh đường kính 9,10,11 mm với chiều dài : 340, 360, 380, 400, 420 mm; + Vít chốt đường kính 6.4mm với chiều dài 70-115mm, gia tăng số 5mm; + Vít chốt đường kính 4.7 mm với chiều dài : 26-->60 mm, gia số tăng 2mm, 64-->84mm gia tăng số 4mm. | 1 cây/gói | Cây | 30 | 7500000 | 225000000 | 2250000 | 337500000 | 157500000
225 | Nẹp khoá ốp lồi cầu đùi (trái, phải) các cỡ | 6 | C | - Loại trái/ phải, có chất liệu: titanium - 4/ 5/ 6/ 7/ 8/ 9/ 10/ 11/ 12/ 13 lỗ ứng với chiều dài 139/ 159/ 179/ 199/ 219/ 239/ 259/ 279/ 299/ 319 mm. - Dùng vít 5.0 mm. | 1 cái/gói | Cái | 10 | 8500000 | 85000000 | 850000 | 127500000 | 59500000
226 | Nẹp khóa thẳng xương cẳng tay, xương trụ-quay | 3 | C | Vật liệu nẹp bằng thép không gỉ. Kích thước: -Chiều dài 79mm, thân nẹp có 4 lỗ khóa và 2 lỗ free -Chiều dài 111mm, thân nẹp có 6 lỗ khóa và 2 lỗ free -Chiều dài 145mm, thân nẹp có 6 lỗ khóa và 2 lỗ free Ron vis bằng titanium khóa bên trong lỗ nẹp, cơ chế khóa kiểu thiết kế hình nón côn 2 độ. Đóng gói tiệt trùng sẵn chính hãng. Sử dụng vít tự khóa titanium đk 3.5mm, dài 10-70mm; vít vỏ xương thép không gỉ đk 3.5mm, dài 12-70mm | Hộp/1 cái | Cái | 80 | 10570000 | 845600000 | 8456000 | 1268400000 | 591920000
227 | Nẹp khóa đầu dưới xương quay các cỡ | 3 | C | Vật liệu nẹp bằng thép không gỉ. Kích thước: -Chiều dài 48mm, đầu nẹp có 6 lỗ khóa và 0 lỗ free, thân nẹp có 2 lỗ khóa và 1 lỗ free -Chiều dài 53mm, đầu nẹp có 7 lỗ khóa và 0 lỗ free, thân nẹp có 2 lỗ khóa và 1 lỗ free Ron vis bằng titanium khóa bên trong lỗ nẹp, cơ chế khóa kiểu thiết kế hình nón côn 2 độ. Đóng gói tiệt trùng sẵn chính hãng. Sử dụng vít tự khóa titanium đk 2.5mm, dài 8-50mm; vít vỏ xương titanium đk 2.7mm, dài 10-40mm | Hộp/1 cái | Cái | 35 | 10190000 | 356650000 | 3566500 | 534975000 | 249655000
228 | Nẹp khóa xương chày và xương cánh tay các cỡ | 3 | C | Vật liệu nẹp bằng thép không gỉ. Kích thước: -Chiều dài 122mm, thân nẹp có 6 lỗ khóa và 2 lỗ free -Chiều dài 169mm, thân nẹp có 6 lỗ khóa và 2 lỗ free -Chiều dài 209mm, thân nẹp có 8 lỗ khóa và 2 lỗ free -Chiều dài 249mm, thân nẹp có 10 lỗ khóa và 2 lỗ free Ron vis bằng titanium khóa bên trong lỗ nẹp, cơ chế khóa kiểu thiết kế hình nón côn 2 độ. Có thể sử dụng với mắt khóa titanium cùng dây chỉ thép (khóa thép) có đk 2.0mm. Đóng gói tiệt trùng sẵn chính hãng. Sử dụng vít tự khóa titanium đk 5.0mm, dài 12-110mm | Hộp/1 cái | Cái | 35 | 11400000 | 399000000 | 3990000 | 598500000 | 279300000
229 | Nẹp khóa xương đòn đầu rắn các cỡ | 6 | C | Chất liệu Titanium. Nẹp được thiết kế theo tiêu chuẩn xương của người Châu Á. Đầu mặt khớp có 8 lỗ, sử dụng vít khóa 2.4mm. Thân nẹp cong hình chữ S xoắn quanh đầu ngoài xương đòn. Phần thân bên hông nẹp được thiết kế uốn lượn dễ uốn cong để đáp ứng các lựa chọn điều trị. Vít khóa đa hướng ở đầu mặt khớp giúp tăng khả năng chịu lực kéo, đặc biệt là phạm vi chuyển động ở khớp vai. Dùng vít khóa 2.4mm/3.5mm, vít vỏ 3.5mm. Loại trái/ phải. Có 2/ 4/ 6/ 8/ 10 lỗ ứng với chiều dài 50/ 70/ 90/ 110/ 130mm. | Cái/gói | Cái | 20 | 13100000 | 262000000 | 2620000 | 393000000 | 183400000
230 | Nẹp khóa thân xương đùi các cỡ | 3 | C | Vật liệu nẹp bằng thép không gỉ. Kích thước: -Chiều dài 190mm, thân nẹp có 6 lỗ khóa và 2 lỗ free -Chiều dài 240mm, thân nẹp có 8 lỗ khóa và 2 lỗ free -Chiều dài 290mm, thân nẹp có 10 lỗ khóa và 2 lỗ free Ron vis bằng titanium khóa bên trong lỗ nẹp, cơ chế khóa kiểu thiết kế hình nón côn 2 độ. Có thể sử dụng với mắt khóa titanium cùng dây chỉ thép (khóa thép) có đk 2.0mm. Đóng gói tiệt trùng sẵn chính hãng. Sử dụng vít tự khóa titanium đk 5.0mm, dài 12-110mm | Hộp/1 cái | Cái | 8 | 13000000 | 104000000 | 1040000 | 156000000 | 72800000
231 | Nẹp khóa xương gót | 3 | C | Vật liệu nẹp bằng titanium. Kích thước: -Chiều dài 56mm, đầu nẹp có 11 lỗ khóa và 0 lỗ free -Chiều dài 67mm, đầu nẹp có 11 lỗ khóa và 0 lỗ free Ron vis bằng titanium khóa bên trong lỗ nẹp, cơ chế khóa kiểu thiết kế hình nón côn 2 độ. Đóng gói tiệt trùng sẵn chính hãng. Sử dụng vít tự khóa titanium đk 2.5mm, dài 8-50mm | Hộp/1 cái | Cái | 15 | 10080000 | 151200000 | 1512000 | 226800000 | 105840000
232 | Vít chỉ cố định chỏm xoay dùng trong phẫu thuật nội soi khớp vai | 2 | D | Dùng trong phẫu thuật Nội soi khớp vai. Thiết kế ren cắt ở đầu xa giúp dễ đặt neo và ren khoá ở đầu gần chống bật neo. Chất liệu PLLA phủ HA tự tiêu giúp tăng tốc độ liền xương, đã tiệt trùng. Kèm hai hoặc ba sợi chỉ. Kích thước 4.5mm x 18.7mm; 5.5mm x 19.2mm; 6.5mm x 19.2mm | Cái/hộp | Cái | 35 | 8550000 | 299250000 | 2992500 | 448875000 | 209475000
233 | Đinh Kirschner các cỡ | 6 | C | Đường kính 0.8 - 2.5mm x 200 - 300 mm Chất liệu thép không gỉ. | 10 cây/gói | Cây | 1000 | 55000 | 55000000 | 550000 | 82500000 | 38500000
234 | Vít chốt neo cố định dây chằng chéo các cỡ | 2 | C | Thiết kế chốt: 4 lỗ, Chiều dài chốt: 12mm, chiều rộng chốt 4mm, dày 2mm. Chỉ kéo màu trắng số 5, chỉ lật màu xanh số 5.Chiều dài vòng treo gân: 10, 15, 20, 25, 30, 35 mm. Chất liệu: Chốt làm bằng titanium màu vàng, Vòng treo gân được tạo bởi vật liệu Polyester đường kính 5mm | Cái/ hộp | Cái | 50 | 11300000 | 565000000 | 5650000 | 847500000 | 395500000
235 | Vít cố định dây chằng chéo tự tiêu có vít ren ngược các cỡ | 1 | D | Sử dụng trong phẫu thuật tái tạo dây chằng chéo khớp gối. Có vít ren ngược phù hợp với gối phải. Đường kính: từ 6 - 11 mm. Chiều dài: từ 20-35 mm. Chất liệu: sinh học tự tiêu ≥ 73% poly-L-lactic acid PLLA kết hợp với ≥ 23% Hydroxyapatite (HA) | Cái/hộp | Cái | 70 | 5200000 | 364000000 | 3640000 | 546000000 | 254800000
236 | Vít khóa 2.0 các cỡ | 6 | C | Đường kính 2.0mm x chiều dài 6-22mm với mỗi bước tăng 2mm, toàn ren.Chất liệu: Titanium. | 2 cái/gói | Cái | 700 | 450000 | 315000000 | 3150000 | 472500000 | 220500000
237 | Vít khóa 2.7 các cỡ | 6 | C | Đường kính 2.7mm x chiều dài 6-30mm với mỗi bước tăng 2mm, 35-60mm với mỗi bước tăng 5mm, toàn ren.Chất liệu: Titanium. | 2 cái/gói | Cái | 110 | 450000 | 49500000 | 495000 | 74250000 | 34650000
238 | Vít khóa 4.0 các cỡ | 6 | C | Chiều dài 12 - 60mm, với mỗi bước tăng 2mm.Toàn ren .Đường kính 4.0mm.Chất liệu: titanium. | 2 cái/gói | Cái | 2811 | 430000 | 1208730000 | 12087300 | 1813095000 | 846111000
239 | Vít khóa 5.0 các cỡ | 6 | C | Chiều dài 18 - 60mm, với mỗi bước tăng 2mm và 65 - 90mm với mỗi bước tăng 5mm.Toàn ren. Đường kính 5.0mm.Chất liệu: titanium. | 2 cái/gói | Cái | 861 | 490000 | 421890000 | 4218900 | 632835000 | 295323000
240 | Vít khóa 6.5 các cỡ | 6 | C | Đường kính 6.5mm với các độ dài từ 30 - 110mm, với mỗi bước tăng 5mm.Toàn ren , thân vít rỗng.Đường kính 6.5mm.Chất liệu: titanium. | 1 cái/gói | Cái | 1400 | 1100000 | 1540000000 | 15400000 | 2310000000 | 1078000000
241 | Vít khóa 7.3 các cỡ | 6 | C | Đường kính 7.3mm với các độ dài từ 60 - 115mm, với mỗi bước tăng 5mm.Đường kính 7.3mm, thân vít rỗng.Chất liệu: titanium. | 1 cái/gói | Cái | 850 | 1200000 | 1020000000 | 10200000 | 1530000000 | 714000000
242 | Khớp gối nhân tạo toàn phần có xi măng thiết kế hộp ổn định lối sau | 4 | D | Khớp gối nhân tạo toàn phần có xi măng. Đĩa đệm mâm chày: kích cỡ: size 1-2, 3-4, 5-6,7-8. Mỗi size có các độ dày sau: 9, 11, 13, 15, 18 mm. Chất liệu UHMWPE/hợp kim titan. Mâm chày: Chất liệu titanium/peek/polyethelene Lồi cầu xương đùi: chất liệu CoCr/hợp kim titan Mặt trước nghiêng 3 độ. Chiều trước sau các cỡ tương ứng: 47mm - 75mm. Lồi cầu sau có bề dày bằng nhau 9.5mm. Bánh chè: với đường kính: 23 mm - 35mm; độ dày 9mm, 13mm tính cả chiều cao chốt. Xi măng xương không kháng sinh | cái /hộp/Bộ | Bộ | 7 | 68800000 | 481600000 | 4816000 | 722400000 | 337120000
243 | Vít khóa 2.5 các cỡ | 3 | C | Vít tự khóa, tự taro, đầu vít hình nón 2 độ. Đường kính 2.5mm, dài 8-50mm, chất liệu Titanium. Đóng gói tiệt trùng sẵn | Hộp/1 cái | Cái | 1100 | 1100000 | 1210000000 | 12100000 | 1815000000 | 847000000
244 | Vít khóa 3.5 các cỡ | 6 | C | Chất liệu Titanium Đường kính 3.5mm, tự taro Thân vít có chiều rộng thay đổi, phần gần đầu vít không có ren, đường kính 3.5mm. Phần đuôi vít đường kính 5.0 có thiết kế 3 lưỡi. Đầu vít hình sao chống tuôn, cải thiện chữa lành vết gãy được cố định bằng nẹp. Kích thích sự phát triển của mô can xương. Dài 10-50mm với bước tăng 2mm, từ 50-80mm với bước tăng 5mm | Cái/gói | Cái | 1900 | 1200000 | 2280000000 | 22800000 | 3420000000 | 1596000000
245 | Vít khóa mini các cỡ | 6 | C | Chất liệu Titanium. Đường kính 1.5mm, tự taro, đầu gài chữ thập chống trượt Dài từ 6-16mm với bước tăng 1mm, từ 16-30mm với bước tăng 2mm | Cái/gói | Cái | 42 | 510000 | 21420000 | 214200 | 32130000 | 14994000
246 | Vít neo cố định mãnh ghép dây chằng chéo các cỡ | 1 | D | Sử dụng trong phẫu thuật nội soi tái tạo dây chằng chéo khớp gối, cố định dây chằng vào đầu đường hầm xương chày hoặc xương đùi. Thiết kế: Ren tròn không gây tổn thương cho mảnh ghép. Đầu vít hình bán cầu. Có vít ren ngược. Đường kính: 7mm - 12mm. Chiều dài: 20mm - 35 mm. Chất liệu: vật liệu sinh học tự tiêu PLLA kết hợp với Hydroxyapatite liền xương nhanh hơn. | Cái/ hộp | Cái | 50 | 11000000 | 550000000 | 5500000 | 825000000 | 385000000
247 | Vít neo khớp vai tự tiêu các cỡ | 2 | D | Dùng trong phẫu thuật Nội soi khớp • Vít được kết nối sẵn với tay đóng. • Chất liệu tự tiêu PLLA kết hợp HA, đã tiệt trùng • Kèm hai sợi chỉ siêu bền, Đường kính 2.9 mm. Kích thước ngoài 3.7 x 11.5mm | Cái/hộp | Cái | 5 | 8900000 | 44500000 | 445000 | 66750000 | 31150000
248 | Vít chỉ khâu chóp xoay đường kính 4.5 và 5.5mm | 2 | C | Chất liệu: peek optima, đã tiệt trùng. Sử dụng trong khâu hàng ngoài chóp xoay khớp vai. Tay vặn giới hạn mô men xoắn, đảm bảo chốt bên trong khoá chỉ vào thân neo. Thiết kế neo đóng với ren hình ngạnh mọc ngang giúp chống bật neo và dễ đóng neo. Kích thước neo: 4.5mm x 5.8mm và 5.5mm x 6.7mm. Chiều dài bung tương ứng 20.4mm và 20.8mm | Cái/hộp | Cái | 20 | 14550000 | 291000000 | 2910000 | 436500000 | 203700000
249 | Vít neo trong phẫu thuật nội soi khớp vai kèm 2 sợi chỉ | 2 | D | Dùng trong phẫu thuật Nội soi khớp • Vít được kết nối sẵn với tay đóng. • Chất liệu tự tiêu PLLA kết hợp HA, đã tiệt trùng • Kèm hai sợi chỉ siêu bền, Đường kính 2.9 mm. Kích thước ngoài 3.7 x 11.5mm | Cái/hộp | Cái | 20 | 8550000 | 171000000 | 1710000 | 256500000 | 119700000
250 | Vít rỗng 2.8 các cỡ | 6 | C | Chất liệu Titanium. Đường kính 2.8mm. Thiết kế vít không đầu. Sử dụng cho nhiều vị trí ổ gãy khác nhau. Có 3 bước ren khác nhau trên thân vít, tự nén ép ổ gãy. Vít được bắt chìm trong xương. Dài 08-14mm với bước tăng 1mm, từ 14-30mm với bước tăng 2mm. | Cái/gói | Cái | 30 | 4200000 | 126000000 | 1260000 | 189000000 | 88200000
251 | Vít rỗng 4.1 các cỡ | 6 | C | Chất liệu Titanium.. Đường kính 4.1mm. Thiết kế vít không đầu. Sử dụng cho nhiều vị trí ổ gãy khác nhau. Có 3 bước ren khác nhau trên thân vít, tự nén ép ổ gãy. Vít được bắt chìm trong xương. Dài 16-50mm với bước tăng 2mm, từ 50-75mm với bước tăng 5mm. | Cái/gói | Cái | 20 | 5500000 | 110000000 | 1100000 | 165000000 | 77000000
252 | Vít rỗng 5.5 các cỡ | 6 | C | Chất liệu Titanium. Đường kính 5.5mm. Thiết kế vít không đầu. Sử dụng cho nhiều vị trí ổ gãy khác nhau. Có 3 bước ren khác nhau trên thân vít, tự nén ép ổ gãy. Vít được bắt chìm trong xương. Dài 20-110mm với bước tăng 5mm. | Cái/gói | Cái | 20 | 6700000 | 134000000 | 1340000 | 201000000 | 93800000
253 | Vật liệu nút mạch tải thuốc điều trị ung thư gan có kích thước hạt từ 70µm-700µm | 1 | D | Vật liệu nút mạch có chức năng tải thuốc điều trị ung thư gan. Thành phần hydrogel, có khả năng tắc mạch máu trong khối u ác tính và truyền hóa chất Doxorubicin, Irrinotecan điều trị ung thư biểu mô tế bào gan nguyên phát hoặc thứ phát do khối u đại trực tràng di căn gan. Hạt vi cầu tắc mạch tải hóa chất Polyvinylalcohol được nhuộm xanh để hỗ trợ trực quan trong quá trình chuẩn bị và tải thuốc, kích thước 70-700 µm. Kích thước hạt khi ngậm thuốc được kiểm soát, thời gian tải thuốc trong khoảng 30-90 phút tùy kích thước hạt khi tải với Doxorubicin 25mg/ml đảm bảo tải ≥ 98% lượng thuốc tương ứng. Kiểm soát việc phóng thích thuốc trong quá trình điều trị. Hạt sau khi tải doxorubicin bảo quản trong nhiệt độ 2-8 độ C có thể giữ được tới 14 ngày hoặc 7 ngày nếu đã trộn cản quang. Khả năng ngậm thuốc doxorubicin lên đến 37.5mg/ml hạt. | Hộp/ 1 lọ | Lọ | 25 | 31500000 | 787500000 | 7875000 | 1181250000 | 551250000
254 | Hạt nút mạch điều trị ung thư gan | 3 | D | Vật liệu hạt vi cầu hydrogel, phủ polymer, tương thích sinh học, không tan trong dung môi. Khả năng mang thuốc doxorubicin-HCl và irinotecan-HCl lên đến 50mg/1 ml hạt Tandem (hấp thụ đến 100mg thuốc với 2ml hạt, hấp thụ đến 150mg thuốc với 3ml hạt). Thời gian hấp thụ nhanh thuốc doxorubicin - 60 phút; thuốc irinotecan - 30 phút. Kích thước hạt 40 ± 10 µm; 75 ± 15 µm; 100 ± 25 µm. Đóng gói dạng lỏng, chứa trong syringe 2ml hoặc 3ml. | Hộp/ 1 lọ | Lọ | 25 | 33000000 | 825000000 | 8250000 | 1237500000 | 577500000
255 | Vật liệu nút mạch tạm thời có nguồn gốc từ gelatin, kích thước hạt từ 50µm-4000µm | 6 | D | Vật liệu nút mạch tạm thời có nguồn gốc từ gelatin, kích thước từ 50-4000 µm, được mã hóa màu theo từng kích thước và được hiệu chuẩn chính xác. Có tính đàn hồi tốt, tương thích sinh học, ưa nước và hấp thụ trong mạch máu. Trong điều trị sẽ thúc đẩy sự hình thành huyết khối trong động mạch hoặc tĩnh mạch bằng cơ chế nhân tạo để ngăn chặn hoặc làm chậm dòng máu. Thể tích: ống tiêm 20ml. Mỗi ống chứa khoảng 100mg vật liệu nút mạch trong điều kiện vô trùng. | Hộp/10 lọ | Lọ | 50 | 2600000 | 130000000 | 1300000 | 195000000 | 91000000
256 | Hạt nút mạch không tải thuốc có kích thước hạt từ 45µm-1180µm | 1 | C | Hạt nút mạch không tải thuốc chất liệu Polyvinyl Alcohol. Giúp ngăn chặn mạch, giảm lưu lượng máu trong mạch tùy theo việc đặt có chọn lọc thông qua nhiều loại ống thông truyền. Hạt nút mạch được đóng gói vô trùng 1cm3 (1cc) thể tích khô mỗi lọ, trong túi vô trùng Có các cỡ từ 45-1180 micron, có nhiều kích thước phân theo màu sắc khác nhau để dễ dàng sử dụng. Được chỉ định để nút mạch các khối u tăng sinh mạch máu ngoại biên, bao gồm các u xơ tử cung và dị dạng động tỉnh mạch ngoại biên | 2 lọ/Hộp, 5 Lọ/Hộp | Lọ | 20 | 2080000 | 41600000 | 416000 | 62400000 | 29120000
257 | Hạt nhựa nút mạch kích thước 40-1.300 µm | 3 | D | Vật liệu hạt vi cầu hydrogel, phủ polymer, tương thích sinh học, không tan trong dung môi. Kích thước hạt 40 µm – 1.300 µm. Đóng gói dạng lỏng chứa trong syringe 1ml hoặc 2ml. Loại không màu hoặc có màu (để dễ dàng phân biệt các kích cỡ hạt) | 01 lọ/hộp | Lọ | 10 | 6500000 | 65000000 | 650000 | 97500000 | 45500000
258 | Vi ống thông can thiệp toce 2.4F | 1 | C | Vi ống thông can thiệp toce đầu tip 2.4F, phủ ái nước hydro pass. Đường kính gần cán 3F, xa cán 2.4F; đường kính trong 0.021" PTFE, áp lực đỉnh 1000 psi, độ dài 105, 130, 150cm. Chất liệu bện kim loại và xơ tăng độ nhìn, chống gập, tương thích hạt hình cầu 700 micron hoặc hạt không hình cầu 500 micron. | 01 cái/hộp | Cái | 30 | 9900000 | 297000000 | 2970000 | 445500000 | 207900000
259 | Vòng xoắn kim loại gây tắc mạch có thể thu lại coil | 1 | C | Vòng xoắn được bao phủ dày đặc bởi các sợi dacron. Cánh tay khóa đơn giản giúp tăng khả năng kiểm soát, độ chính xác và có thể thu lại coil để đặt lại khi chưa mở khóa. Đường kính 2/6–22 mm và chiều dài đến 60 cm. Hình dạng coil 2D,kim cương, khối lập phương, tiêu chuẩn. | 01 cái/hộp | Cái | 25 | 15500000 | 387500000 | 3875000 | 581250000 | 271250000
260 | Vòng xoắn kim loại siêu mềm gây tắc mạch dạng coil đẩy | 1 | C | Vòng xoắn chất liệu hợp kim platium nên có độ cản quang cao, cho hình ảnh rõ nét. Vòng ngoài cuộn dây được thiết kế để dễ dàng xuyên qua microcatheter và giảm khả năng gây tổn thương thành mạch. Có sợi Dacron. Đường kính 2-11 mm. Chiều dài trong introducer từ 2 đến 85mm. Hình dạng kim cương, hình nón, vòng xoắn lặp lại, thẳng, vòng xoắn, xoắn ốc phức tạp. | 01 cái/hộp | Cái | 3 | 6200000 | 18600000 | 186000 | 27900000 | 13020000
261 | Ống thông chụp chẩn đoán tạng có đường kính 5Fr | 1 | D | Cấu tạo gồm 3 lớp, lớp ngoài polyurethane, lớp giữa là lớp bện đơn sus, lớp trong giàu nylon, đoạn xa có lớp phủ ái nước Hydrophilic dài 25cm hoặc 40cm, kích cỡ 5Fr. Chiều dài 70cm, 100cm | Hộp/ 3 cái | Cái | 36 | 1500000 | 54000000 | 540000 | 81000000 | 37800000
262 | Ống thông chụp chẩn đoán tạng các cỡ | 1 | D | Cấu tạo: 3 lớp - Lớp trong và lớp ngoài là Nylon rich Polyurethan. - Lớp giữa là lớp đan kép bằng thép không gỉ - Kích thước: đường kính 4Fr - 5Fr . Chiều dài 80cm. - Thành ống mỏng cho đường kính trong rộng. | Hộp/ 5 cái | Cái | 5 | 850000 | 4250000 | 42500 | 6375000 | 2975000
263 | Vi dây dẫn can thiệp mạch máu ngoại biên 0.014/0.016inch | 3 | B | Công nghệ độc quyền với cấu trúc vòng xoắn kép duy trì hình dạng đầu tip, phản hồi momen xoắn tốt. Có đường kính 0.014inch -0.016 inch, lớp phủ ái nước slip coat chiều dài 130cm - 175cm từ đầu tip, chiều dài dây dẫn 135cm - 180cm | Cái/Gói | Cái | 10 | 3000000 | 30000000 | 300000 | 45000000 | 21000000
264 | Vi ống thông can thiệp toce 1.9F/2.6F | 2 | C | Đầu tip siêu nhỏ 1.9F hoặc 2.6F dành cho mạch máu siêu chọn lọc. Được bện bằng sợi bện tungsten tăng khả năng hiển thị và duy trì hình dạnh lòng trong ống. Áp lực bơm lên tới 1000psi. Lớp phủ Hydrophilic 65, 100cm. Chiều dài khả dụng 105, 125, 150cm. | Cái/ Hộp | Cái | 10 | 9000000 | 90000000 | 900000 | 135000000 | 63000000
265 | Bộ vi ống thông kèm dây dẫn can thiệp toce, đầu tip 2.6F | 2 | C | Bộ vi ống thông có kèm dây dẫn, torque rời với đầu tip ống thông nhỏ 2.6F dành cho mạch máu chọn lọc. Lòng ống rộng 0.69 mm. Ống thông được viền bằng sợi bện tungsten tăng khả năng hiển thị và duy trì hình dạng lòng trong ống. Áp lực bơm lên tới 1000 psi. Lớp phủ hydrophilic 65 cm. Dây dẫn đi kèm 0.021 inch với hình dạng đầu tip góc hoặc nhiều đường cong. Chiều dài khả dụng 105, 125 cm. | Bộ/Hộp | Bộ | 5 | 10000000 | 50000000 | 500000 | 75000000 | 35000000
266 | Dụng cụ nút mạch bằng dù | 1 | D | Dùng nút mạch cho khu vực ngắn. Thiết kế nhỏ gọn với ý tưởng thiết kế lưới nitinol một cuộn cho khu vực đặt ngắn, tương thích ống thông can thiệp hoặc dụng cụ mở đường, tương thích với dụng cụ mở đường 4-6F hoặc ống thông can thiệp 5-8F tùy thiết bị. Đường kính dù các cỡ; Chiều dài khi không ép 7, 8 mm | 1 Cái/ Hộp | Cái | 2 | 10700000 | 21400000 | 214000 | 32100000 | 14980000
267 | Dù dạng lưới kim loại tự nở thế hệ mới loại 2 cánh, để bít các đường rò bất thường | 1 | D | Tắc mạch khu vực đặt đa dạng. Tắc mạch nhanh được thiết kế lưới nitinol nhiều cuộn, đa lớp mang đến tắc mạch nhanh trong lòng mạch. Nhiều điểm tiếp xúc với thành mạch cho chính xác vị trí trong mạch có dòng chảy vừa và mạnh. Tương thích ống thông can thiệp hoặc dụng cụ mở đường; Tương thích dụng cụ mở đường 4-7F hoặc ống thông can thiệp 5-9F tùy vào kích thước thiết bị. Đường kính dù các cỡ | 1 Cái/ Hộp | Cái | 2 | 17200000 | 34400000 | 344000 | 51600000 | 24080000
268 | Dụng cụ nút mạch bằng dù, tiết diện nhỏ | 1 | D | Tắc mạch tiết diện nhỏ, tương thích ống thông chẩn đoán, di chuyển đơn giản qua ống thông chẩn đoán tương thích với dây dẫn 0.038", nâng cao khả năng tiếp cận, thiết kế tiết diện nhỏ và khả năng mềm dẻo hơn trên dây dẫn cho phép thiết bị đi qua cấu trúc mạch xoắn dễ dàng, đường kính dù các cỡ | 1 Cái/ Hộp | Cái | 2 | 17200000 | 34400000 | 344000 | 51600000 | 24080000
269 | Thủy tinh thể nhân tạo mềm, đơn tiêu, chất liệu không ngậm nước, 4 càng | 1 | C | Chất liệu acrylic hydrophobic. Đường kính optic từ 5mm đến 6 mm. Đặc điểm phi cầu. Đảm bảo cung cấp được đủ dải công suất từ 0 D đến + 30.0 D. Chiều dài tổng thể từ 10mm đến 12 mm. Hệ số chiết suất n ≥ 1.5. Màu sắc lọc ánh sáng xanh, tia UV. Thiết kế 4 càng. Thuỷ tinh thể kèm theo dụng cụ đặt. | Hộp 1 cái | Cái | 400 | 3500000 | 1400000000 | 14000000 | 2100000000 | 980000000
270 | Thủy tinh thể nhân tạo mềm, đơn tiêu điểm, kéo dài tiêu điểm | 1 | C | Chất liệu acrylic hydrophobic, đặc tính tiêu điểm kéo dài tiêu điểm. Đường kính optic từ 5.5mm đến 6.5 mm, đặc điểm phi cầu. Đảm bảo cung cấp được đủ dải công suất từ +10.0D đến + 30.0D. Chiều dài tổng thể 10mm đến 12 mm. Hệ số chiết suất n > 1.5. Màu sắc lọc ánh sáng xanh và tia UV. Thiết kế 4 càng, thủy tinh thể kèm theo dụng cụ đặt, hàng hóa đạt tiêu chuẩn chất lượng. | TTT đặt sẵn trong cartridge trong hộp vô trùng | Cái | 100 | 9000000 | 900000000 | 9000000 | 1350000000 | 630000000
271 | Thủy tinh thể nhân tạo mềm, đơn tiêu, chất liệu không ngậm nước, càng chữ C | 1 | C | Chất liệu acrylic hydrophobic. Đường kính optic từ 5.5mm đến 6.5 mm. Đặc điểm phi cầu. Đảm bảo cung cấp được đủ dải công suất từ 0 D đến + 30.0 D. Chiều dài tổng thể từ 10mm đến 13 mm. Hệ số chiết suất n ≥ 1.5. Màu sắc lọc ánh sáng xanh, tia UV. Thiết kế càng chữ C. Thuỷ tinh thể kèm theo dụng cụ đặt. | TTT đặt sẵn trong cartridge trong hộp vô trùng | Cái | 300 | 3000000 | 900000000 | 9000000 | 1350000000 | 630000000
272 | Kim đốt u bằng sóng microwave | 3 | C | Kim đốt các cỡ 14cm, 19cm, 29cm. Kim đốt bằng thép không rỉ, 15g cứng, dễ quan sát, ít xâm lấn. Đầu kim bằng ceramic, có bọc lớp đồng ở phần phát sóng. Kim có kênh làm lạnh với cặp cảm biến nhiệt giúp bảo vệ các mô lành. | 01 cái/hộp | Cái | 10 | 43300000 | 433000000 | 4330000 | 649500000 | 303100000
273 | Bộ dụng cụ mở đường động mạch đùi dài các cỡ | 1 | B | Dụng cụ mở đường đùi 4F - 8F. Chất liệu polythylene và polypropylene, mềm dẻo an toàn cho bệh nhân. Hemostasis valve ngăn chặn máu rò rỉ, holster giúp cố định và giữ các dụng cụ trong bộ đúng chỗ, đủ các cỡ 4F, 5F, 6F, 7F, 8F dài 11cm, mỗi size được thiết kế màu sắc khác nhau. Có kèm theo kim chọc mạch 18Gx7cm. Có khóa 3 ngã. Có Guirewire làm bằng thép không rỉ kèm, có đầu cong hình J, đường kính 0.035'' hoặc 0.038”, dài 50cm | 5 cái/ Hộp | Cái | 500 | 475000 | 237500000 | 2375000 | 356250000 | 166250000
274 | Ống thông chuẩn đoán ngoại biên loại 4F/5F | 2 | B | Ống thông chẩn đoán ngoại biên, chất liệu nylon pebax trơn nhẵn, ổn định vật liệu ở nhiệt độ cơ thể bệnh nhân. Có đường viền bện giúp chống gẫy gập, chống biến dạng. Có đầu tip mềm và hãm lực chống tổn thương lòng mạch, khả năng nhớ hình đầu tip tốt. Đường kính trong lớn hơn 0.042" loại 4F, 0.046" loại 5F; 0.054" loại 6F giúp dòng chảy lớn hơn với áp lực nhỏ hơn. Đủ kích thước dài 40 - 150 cm, tương thích guide wire 0.035”; 0.038”. Có 1-5 lỗ bên giúp tăng cường đẩy chất cản quang, tăng khả năng quan sát chẩn đoán. | 5 Cái/hộp | Cái | 80 | 580000 | 46400000 | 464000 | 69600000 | 32480000
275 | Vi dây dẫn can thiệp mạch máu não | 1 | D | Chất liệu thép không gỉ, đường kính 0.014'', dài 205cm, đầu mềm quấn lò xo platinum dài 5cm. Có Áo khoác phóng xạ pha tạp tungsten với lớp phủ ưa nước 38cm, Vỏ PTFE. | 01 cái/hộp | Cái | 30 | 6000000 | 180000000 | 1800000 | 270000000 | 126000000
276 | Giá đỡ nội mạch siêu mềm làm thay đổi hướng dòng chảy | 3 | D | Stent chuyển dòng được bện bằng 48 sợi , có cấu trúc nhỏ cho mạch máu có đường kính từ 1.5mm.Áp sát theo thành mạch nhờ các sợi nicken và titanium. Cản quang tốt với 4 markers dọc thân stent giúp dễ định hình stent trong lòng mạch.Đa dạng đường kính từ 2.0 đến 5.5, chiều dài từ 15mm đến 40mm.. Đặc biệt có thiết kế hình nón. Có thể thu hồi stent khi đã bung 90%. | Hộp/1 cái | Cái | 3 | 210000000 | 630000000 | 6300000 | 945000000 | 441000000
277 | Stent can thiệp túi phình mạch não, thả trên vi ống thông | 3 | D | Stent điều trị phình mạch cổ rộng kết hợp với vòng xoắn kim loại stent tự bung, được dệt bằng 16 sợi , kháng lực lên thành mạch cao giúp stent áp sát vào thành mạch và định hình theo mạch máu tốt nhờ vào các sợi nicken và titanium. Cản quang với 2 marker dọc thân.Dường kính từ 2.0 đến 5.5, chiều dài từ 12mm đến 75mm Có thể thu hồi stent khi đã bung 90%. | Hộp/1 cái | Cái | 2 | 80000000 | 160000000 | 1600000 | 240000000 | 112000000
278 | Dây dẫn đường cho Catheter ái nước | 1 | D | Lớp phủ ái nước hydrophilic M Coat. Hình dạng đầu tip: đầu thẳng, đầu cong hoặc hình chữ J .Kích thước: Chiều dài dây dẫn 150 cm, chiều dài của phần đầu linh hoạt 3cm, đường kính 0.025'', 0.035'', 0.038'' | Hộp/ 5 cái | Cái | 300 | 520000 | 156000000 | 1560000 | 234000000 | 109200000
279 | Vật liệu gây nút mạch các loại | 3 | D | Chất gây tắc mạch dạng lỏng ethelene vinyl alcohol hòa tan trong chất dimethylsulfoxide, bột tantalum làm tăng độ cản quang, chỉ định thuyên tắc các tổn thương ngoại biên và mạch máu não bao gồm dị dạng động tĩnh mạch và u máu. Nồng độ 12 và 18 tương ứng với độ đậm đặc của chất tắc mạch. | Hộp/1 cái | Cái | 2 | 17900000 | 35800000 | 358000 | 53700000 | 25060000
280 | Bột cản quang pha keo nút dị dạng mạch não | 3 | D | Bột kim loại cản quang cao sử dụng pha chất gây tắc trong điều trị bệnh lý dị dang mạch máu. | Hộp/8 lọ | Lọ | 2 | 1200000 | 2400000 | 24000 | 3600000 | 1680000
281 | Dụng cụ gây tắc mạch | 3 | D | Vòng xoắn kim loại dạng lò xo có sợi bao phủ, đường kính 0.015", gây tắc dò động tĩnh mạch ngoại vi. Đường kính vòng coil từ 2mm-7mm, chiều dài coil từ 2.5cm-6cm. Dùng với dây dẫn 0.014" và vi ống thông có đường kính 2.4F. | Hộp/5 cái | Cái | 10 | 6000000 | 60000000 | 600000 | 90000000 | 42000000
282 | Vòng xoắn kim loại siêu mềm thế hệ mới | 3 | D | Vòng xoắn kim loại siêu mềm gây bít phình mạch máu ngoại biên và thần kinh. Dòng sản phẩm cao cấp với thiết kế dạng xoắn ốc và xoắn phức hợp tạo khung, siêu mềm giúp coil ổn định hình dạng di chuyển dễ dàng. Thiết bị đẩy dạng xoắn ốc cho lực đẩy nhẹ nhàng và tăng tính ổn định của vi ống thông. Điểm tách coil siêu nhanh dưới 01 giây khi kết nối với dụng cụ cắt coil. Hệ thống coil 10 và 18 , đường kính coil từ 1 - 24mm, đường kính đặc biệt 1.5mm , 2.5mm , 3.5mm. Chiều dài đa dạng từ 1-65cm. | Hộp/1 cái | Cái | 30 | 15000000 | 450000000 | 4500000 | 675000000 | 315000000
283 | Dụng cụ hỗ trợ cắt Coil | 3 | B | Cắt coil siêu nhanh dưới < 01giây , dụng cụ nhỏ gọn , không cần tháo lắp , không cần dây nguồn . Dễ dàng thao tác , tiết kiệm thời gian làm thủ thuật . | Hộp/1 cái | Cái | 3 | 3500000 | 10500000 | 105000 | 15750000 | 7350000
284 | Bộ máy tạo nhịp có phá rung 1 buồng tương thích MRI 3T | 3 | D | Bộ máy tạo nhịp có phá rung cấy vào cơ thể 1 buồng, chuẩn DF4, bề dày 10mm, pin 3.2V với thời gian hoạt động >15 năm với bảo hành 10 năm. Chương trình theo dõi qua vệ tinh , tương thích MRI 3T toàn thân, năng lượng sốc 40J ngay từ sốc đầu. | Hộp/Bộ | Bộ | 2 | 305000000 | 610000000 | 6100000 | 915000000 | 427000000
285 | Bộ máy tạo nhịp 1 buồng không đáp ứng nhịp | 3 | D | Bộ máy tạo nhịp một buồng nhịp cố định, tương thích MRI 1.5 T toàn thân không giới hạn thời gian chụp, thời gian hoạt động ≥ 16 năm, ghi lại tiền sử điện tim, độ nhạy tự động như ICD, dây điện cực có lớp phủ fractal Iridium giúp đạt biên độ sóng cao, dùng kim chọc 6F. | Hộp/Bộ | Bộ | 10 | 46000000 | 460000000 | 4600000 | 690000000 | 322000000
286 | Bộ máy tạo nhịp 1 buồng đáp ứng nhịp | 3 | D | Bộ máy tạo nhịp một buồng nhịp thích ứng, tương thích MRI 1.5T toàn thân không giới hạn thời gian chụp, thời gian hoạt động ≥ 16 năm, ghi lại tiền sử điện tim, độ nhạy tự động như ICD, dây điện cực có lớp phủ fractal Iridium giúp đạt biên độ sóng cao dùng kim chọc 6F | Hộp/Bộ | Bộ | 15 | 54000000 | 810000000 | 8100000 | 1215000000 | 567000000
287 | Bộ máy tạo nhịp không phá rung cấy vào cơ thể 2 buồng có đáp ứng nhịp | 3 | D | Bộ máy tạo nhịp hai buồng nhịp thích ứng, tương thích MRI 1.5 T toàn thân không giới hạn thời gian chụp, thời gian hoạt động ≥ 12 năm, ghi lại tiền sử điện tim, độ nhạy tự động như ICD, có chương trình giảm tạo nhịp ở thất IRS+ với thời gian trễ lên đến 400ms và Vp suppression, dây điện cực có lớp phủ fractal Iridium giúp đạt biên độ sóng cao,dùng kim chọc có kích cỡ 6F | Hộp/Bộ | Bộ | 15 | 95000000 | 1425000000 | 14250000 | 2137500000 | 997500000
288 | Bộ máy tạo nhịp 2 buồng có đáp ứng nhịp thay đổi theo nhu cầu cảm xúc | 1 | D | Máy tạo nhịp 2 buồng có đáp ứng tần số DDDR, với nhịp sinh lý thay đổi nhịp theo nhu cầu cảm xúc CLS, tương thích MRI 1,5 Tesla toàn thân đến 4 W/Kg, và 3 Tesla ngoài vùng ngực. Tự động chuyển sang chương trình MRI. Kết nối wireless, đo trở kháng lồng ngực. | Hộp/Bộ | Bộ | 3 | 150000000 | 450000000 | 4500000 | 675000000 | 315000000
289 | Dây điện cực tạo nhịp tạm thời có bóng các cỡ | 3 | D | Dây tạo nhịp tạm thời có bóng, đường kính 5F dài 110 cm | Hộp/Bộ/Cái | Cái | 100 | 4200000 | 420000000 | 4200000 | 630000000 | 294000000
290 | Máy tạo nhịp phá rung 1 buồng, tương thích cộng hưởng từ chuẩn | 3 | D | Máy tạo nhịp phá rung 1 buồng tương thích MRI với chức năng tự động phát hiện MRI, với 8 sốc 40 J trong cả 3 vùng điều trị giúp đạt an toàn tối đa. Điều chỉnh xung tự động ở thất, đo trở kháng lồng ngực để theo dõi phù phổi. Với pin 3.2V, đạt thời gian hoạt động >12.8 năm. Có chương trình Morph Match phân biệt SVT/VT hữu hiệu. Có chức năng điều trị loạn nhịp nhanh trong vùng rung thất với một đợt xung nhanh. | Hộp/Cái | Cái | 2 | 260000000 | 520000000 | 5200000 | 780000000 | 364000000
291 | Máy tạo nhịp 1 buồng đáp ứng nhịp | 3 | D | Máy tạo nhịp một buồng nhịp thích ứng, tương thích MRI 1.5 T toàn thân không giới hạn thời gian chụp, thời gian hoạt động ≥ 16 năm, ghi lại tiền sử điện tim, độ nhạy tự động như ICD | Hộp/Cái | Cái | 15 | 42000000 | 630000000 | 6300000 | 945000000 | 441000000
292 | Máy tạo nhịp 2 buồng có đáp ứng nhịp | 3 | D | Máy tạo nhịp hai buồng nhịp thích ứng, tương thích MRI 1.5 T toàn thân không giới hạn thời gian chụp, thời gian hoạt động ≥ 12 năm, ghi lại tiền sử điện tim, độ nhạy tự động như ICD, có chương trình giảm tạo nhịp ở thất IRS+ với thời gian trễ lên đến 400ms và Vp suppression | Hộp/Cái | Cái | 15 | 71000000 | 1065000000 | 10650000 | 1597500000 | 745500000
293 | Dây điện cực khử rung có 1 bản sốc điện, tương thích cộng hưởng từ | 1 | D | Dây điện cực khử rung chuẩn DF4 có 1 bản sốc điện, tương thích cộng hưởng từ, dài 65 cm | Hộp/Cái | Cái | 5 | 50000000 | 250000000 | 2500000 | 375000000 | 175000000
294 | Dây tạo nhịp tương thích MRI 1.5 | 1 | D | Dây tạo nhịp tương thích MRI, dài 53 hoặc 60 cm | Hộp/Cái | Cái | 5 | 12000000 | 60000000 | 600000 | 90000000 | 42000000
295 | Bộ máy tạo nhịp 1 buồng, có đáp ứng, tương thích MRI toàn thân 1.5T và 3T, ổn định nhịp thất khi có rung/ cuồng nhĩ | 2 | D | Tạo nhịp tim, 1 buồng, đáp ứng nhịp theo vận động. Thể tích máy ≤ 9.7 cc, trọng lượng ≤ 21.5 gram. Kích thước máy chiều cao x chiều rộng ≤ 40.2 mm x 42.9 mm. Cho phép chụp MRI toàn thân 1.5T và 3T không giới hạn thời gian chụp và chiều cao của bệnh nhân. Quản lý tạo nhịp thất, cho phép lập trình biên độ tạo nhịp an toàn lên tới 4 lần ngưỡng tạo nhịp. Có tính năng ổn định nhịp thất khi có rung/ cuồng nhĩ. Có chức năng gợi ý các thông số lập trình máy thích hợp cho bệnh nhân. Tần số đáp ứng với nam châm khi còn pin 85 chu kỳ/ phút. | Hộp/Bộ | Bộ | 2 | 69000000 | 138000000 | 1380000 | 207000000 | 96600000
296 | Bộ máy tạo nhịp 2 buồng, có đáp ứng, tương thích MRI toàn thân 1.5T và 3T, quản lý tạo nhịp nhĩ và thất, tuổi thọ pin 13.3 năm. | 2 | D | Tạo nhịp tim, 2 buồng có đáp ứng nhịp theo vận động. Thể tích máy 13.1cc, trọng lượng 31.3gram. Kích thước máy chiều cao x chiều rộng ≤ 45.4 mm x 52.3 mm. Quản lý tạo nhịp nhĩ và thất, cho phép lập trình biên độ tạo nhịp an toàn lên tới 4 lần ngưỡng tạo nhịp. Cho phép chụp MRI toàn thân 1,5T và 3T không giới hạn thời gian chụp và chiều cao của bệnh nhân. Có chức năng gợi ý các thông số giúp lập trình máy thích hợp cho bệnh nhân. Tần số đáp ứng với nam châm khi còn pin ≤ 85 chu kỳ/ phút. Tuổi thọ pin trung bình ≥ 13.3 năm | Hộp/Bộ | Bộ | 5 | 100000000 | 500000000 | 5000000 | 750000000 | 350000000
297 | Bộ máy khử rung 1 buồng, cho phép chụp MRI toàn thân 1.5T và 3T | 1 | D | Tạo nhịp 1 buồng có khử rung, chuẩn tương đương DF4. Tự động chuyển đổi tạo nhịp vượt tần số trước và trong khi sạc tụ. Công nghệ cho phép chụp an toàn MRI toàn thân 1.5T và 3T - không giới hạn vùng chụp, thời gian chụp, chiều cao của bệnh nhân. Kiểu dáng sinh lý - giảm tối đa áp lực lên ngực bệnh nhân. Cung cấp tùy chọn không xâm lấn để xử lý các trường hợp bị "nhận lầm sóng T" và biên độ sóng R giảm. Cho phép thu thập tín hiệu EGM từ máy như ECG bề mặt. Tính năng giảm sốc lầm khi dây điện cực gặp vấn đề. Cardiac Compass cung cấp dữ liệu lâm sàng của bệnh nhân đến 14 tháng. Có chức năng gợi ý các thông số giúp lập trình máy thích hợp cho bệnh nhân. | Hộp/Bộ | Bộ | 1 | 292000000 | 292000000 | 2920000 | 438000000 | 204400000
298 | Bộ máy tạo nhịp 1 buồng, có đáp ứng, tương thích MRI toàn thân 1.5T và 3T, quản lý tạo nhịp thất | 2 | D | Tạo nhịp tim 1 buồng, đáp ứng nhịp theo vận động. Kích thước máy chiều cao x chiều rộng ≤ 40.2 mm x 42.9 mm. Thể tích máy ≤ 9.7 cc, trọng lượng ≤ 21.5 gram. Quản lý tạo nhịp thất, cho phép lập trình biên độ tạo nhịp an toàn lên tới 4 lần ngưỡng tạo nhịp. Cho phép chụp MRI toàn thân 1.5T và 3T không giới hạn thời gian chụp và chiều cao của bệnh nhân. Có chức năng gợi ý các thông số lập trình máy thích hợp cho bệnh nhân. Tần số đáp ứng với nam châm khi còn pin 85 chu kỳ/ phút. | Hộp/Bộ | Cái | 3 | 45000000 | 135000000 | 1350000 | 202500000 | 94500000
299 | Bộ máy tạo nhịp 2 buồng, có đáp ứng, tương thích MRI toàn thân 1.5T và 3T, quản lý tạo nhịp nhĩ và thất | 2 | D | Tạo nhịp tim 2 buồng, đáp ứng nhịp theo vận động. Thể tích máy ≤ 12,1cc, trọng lượng ≤ 27,1gram. Kích thước máy chiều cao x chiều rộng ≤ 44.7 mm x 47.9 mm. Quản lý tạo nhịp nhĩ và thất, cho phép lập trình biên độ tạo nhịp an toàn lên tới 4 lần ngưỡng tạo nhịp. Cho phép chụp MRI toàn thân 1.5T và 3T không giới hạn thời gian chụp và chiều cao của bệnh nhân. Có chức năng gợi ý các thông số giúp lập trình máy thích hợp cho bệnh nhân. Tần số đáp ứng với nam châm khi còn pin ≤ 85 chu kỳ/ phút. | Hộp/Bộ | Cái | 3 | 79000000 | 237000000 | 2370000 | 355500000 | 165900000
300 | Lưỡi bào da | 6 | C | Lưỡi bào da dùng cho tay bào, tiệt trùng sẵn | Cái/hộp | Cái | 100 | 250000 | 25000000 | 250000 | 37500000 | 17500000
301 | Vi ống thông hỗ trợ ca ngoại biên | 2 | C | Thiết kế ống cho phép xoay cả hai chiều thông qua tổn thương khó, đầu tip kim loại bền vững tiết diện thâm nhập 0.020 inch, đoạn ống 100mm từ đầu tip có độ hỗ trợ cao. -Đường kính ngoài : 1.5F/2.3F -Dây dẫn tương thích 0.014 inch -Lớp phủ ái nước 23, 30, 70, 115cm -Chiều dài khả dụng: 60, 90, 135, 150 cm | Cái/ Hộp | Cái | 20 | 15000000 | 300000000 | 3000000 | 450000000 | 210000000
302 | Stent sinh học phủ thuốc điều trị kép | 1 | D | Stent phủ thuốc sirolimus trên nền polymer sinh học tự tiêu kết hợp với lớp kháng thể anti CD-34 chủ động làm lành lòng mạch. Hàm lượng thuốc: 5.0 microgram/mm. Độ dày stent: 0.1 mm. Tiết diện stent: 0.0361 inch. Phủ lớp hydrophilic ở đoạn xa và tip. Đường kính stent: 2.5 - 4.0 mm. Chiều dài stent: 9 – 38 mm. | Cái/ Hộp | Cái | 100 | 39500000 | 3950000000 | 39500000 | 5925000000 | 2765000000
303 | Bóng nong áp lực thường với đường kính thân bóng nhỏ 0.0216" | 3 | D | Thiết kế ống tăng lực đẩy, chống xoắn vặn. Đường kính thân bóng nhỏ: 0.0216 inch (bóng 1 mm). Thiết kế đầu tip sub-zero thuôn lại dành cho tổn thương hẹp nhất. Tiết diện thâm nhập đầu tip: 0.0164 inch. Đường kính bóng: 1 – 4 mm. Chiều dài bóng: 5 – 30 mm. Chiều dài khả dụng của ống thông: 140 cm. Áp lực thường: 6 atm. Áp lực gây vỡ bóng: 14 atm, 16 atm (đối với bóng có đường kính 1-1.5 mm) | Cái/ Hộp | Cái | 150 | 7900000 | 1185000000 | 11850000 | 1777500000 | 829500000
304 | Bóng nong áp lực cao với đường kính thân bóng 0.0336" | 3 | D | Thiết kế đầu bóng bám sát dây dẫn. Đường kính thân bóng 0.0336 inch. Chiều dài đầu tip từ 1.5 - 2.5 mm. Có lớp phủ hydro-X cho đầu tip và đoạn xa, lớp phủ Invio lòng trong ống. Đường kính bóng: 1.75 – 5 mm. Chiều dài bóng: 8 – 18 mm. Áp lực thường: 12 atm. Áp lực gây vỡ bóng: 18, 20 atm. | Cái/ Hộp | Cái | 150 | 7900000 | 1185000000 | 11850000 | 1777500000 | 829500000
305 | Bóng nong mạch vành dây dẫn kép | 3 | D | Hệ thống dây dẫn kép nong bóng tập trung lực hiệu quả. Lớp phủ: Hydro-X hydrophilic ở đoạn xa và đầu tip, Invio trong lòng ống. Tiết diện thâm nhập : 0.0313 inch. Đường kính bóng: 1.75 - 4 mm. Chiều dài: 10, 15, 20 mm. | Cái/ Hộp | Cái | 30 | 10000000 | 300000000 | 3000000 | 450000000 | 210000000
306 | Vi dây dẫn can thiệp mềm với cấu trúc vòng xoắn kép | 2 | D | Dây dẫn đa lõi tăng độ bền đầu tip, khả năng phản hồi momen xoắn và chống giựt. Dây dẫn đơn lõi one-piece core, phủ lớp silicon. Tip load: 0.5 gf, 0.7gf, 0.8 gf. Đầu tip: straight, J. Đường kính: 0.014 inch. Chiều dài: 180 cm / 150, 165 cm | Cái/Gói | Cái | 500 | 2300000 | 1150000000 | 11500000 | 1725000000 | 805000000
307 | Vi dây dẫn can thiệp CTO với cấu trúc vòng xoắn kép | 2 | D | Dây dẫn đa lõi tăng độ bền đầu tip, khả năng phản hồi momen xoắn và chống giựt. Dây dẫn đơn lõi one-piece core. Tip load từ 0.3 - 20 gf hỗ trợ rất tốt cho các trường hợp can thiệp CTO, lớp phủ: silicon. Đầu tip: straight, J, pre-shape. Chiều dài: 180, 190, 300 cm / 330cm | Cái/Gói | Cái | 100 | 5500000 | 550000000 | 5500000 | 825000000 | 385000000
308 | Ống thông 2 nòng có thiết kế ống hình bầu dục | 2 | D | - Ống thông 2 nòng , thích hợp cho mạch nhánh và tổn thương CTO. - Ống thông gồm 2 lõi stainless steel chống xoắn. - Chiều dài từ đầu tip tới OTW port dài 6.5 mm. - Lớp phủ: L coating. - Thiết kế ống hình bầu dục. - Đường kính ngoài (tip/ distal): 1.5/ 2.5 - 3.3 F. - Chiều dài: 145 cm. | Cái/ Hộp | Cái | 10 | 12000000 | 120000000 | 1200000 | 180000000 | 84000000
309 | Vi ống thông hỗ trợ CTO với đầu tip thuôn nhỏ | 4 | D | Thiết kế có lõi ống được bện từ 10 dây dẫn giúp thao tác vừa xoay vừa đẩy hoặc cho phép xoay ống thông qua tổn thương. Đường kính ngoài: 1.3/2.1/ 2.6 F. Chiều dài khả dụng: 135, 150 cm | Cái/ Hộp | Cái | 10 | 15500000 | 155000000 | 1550000 | 232500000 | 108500000
310 | Vi ống thông với công nghệ bện đầu tip 1.4F, thân ống 1.9F | 2 | D | Công nghệ bện ống đảm bảo độ linh hoạt và toàn vẹn của ống, chống xoắn vặn. Đường kính ngoài : 1.4/ 1.9 F thích hợp mạch máu khúc khuỷa, mạch bàng hệ. Chiều dài khả dụng: 135, 150 cm. | Cái/ Hộp | Cái | 10 | 11000000 | 110000000 | 1100000 | 165000000 | 77000000
311 | Ống thông can thiệp tim mạch các loại, các cỡ | 2 | D | Thiết kế ống chống biến dạng ống dưới nhiệt độ, độ ẩm cao. Đường viền có độ cứng ống giảm dần từ đoạn gần tới đầu tip. Đầu tip viền tròn, mềm dẻo hiển thị tốt. Lòng trong ống rộng: 0.071, 0.081, 0.09 inch (6, 7, 8 F) được phủ lớp PTFE. Đường kính ngoài: 2.09, 2.4, 2.7 mm (6, 7, 8 F). Các loại shape: JL, JR, AL, SAL, AR, HS, IM, PB, SC, SPB, MP Chiều dài khả dụng: 100cm. | Cái/ Hộp | Cái | 200 | 2300000 | 460000000 | 4600000 | 690000000 | 322000000
312 | Giá đỡ mạch vành thiết kế hình xoắn ốc đôi theo chiều dọc các cỡ | 3 | D | Chất liệu Cocr, phủ thuốc Sirolimus, nồng độ thuốc 1.38µg/mm2. Giải phóng thuốc trong 90 ngày. Thiết kế hình xoắn ốc đôi theo chiều dọc tăng khả năng đẩy. Cấu trúc đối xứng hình sin lượn sóng theo chiều ngang, khung giá đỡ bung đa chiều. Lớp phủ polymer đôi, tự tiêu gắn liền với lớp thuốc sirolimus, Abluminal Side ̴ 4.8µm, Luminal Side: ̴ 2.5µm. Đường kính: 2.25 mm - 4.00 mm. Chiều dài: 8mm - 48 mm. | Cái/ Hộp | Cái | 124 | 34000000 | 4216000000 | 42160000 | 6324000000 | 2951200000
313 | Bóng nong mạch vành không đàn hồi 3 nếp gấp các cỡ | 3 | D | Chất liệu bóng Non-compliant polyamide. Bóng 3 nếp gấp. Kỹ thuật Re-wrap và Re-cross. Đường kính: 2.00; 2.50; 2.75; 3.00; 3.25; 3.50; 4.00; 4.50 (mm). Chiều dài: 5; 10; 15; 20 (mm). Bóng không bị giãn nỡ theo chiều dọc, không bị biến dạng ngay cả tại áp lực vỡ bóng, bơm xả nhiều lần. Tỉ lệ nở bóng ít hơn 1% giữa NP và RBP. Đầu xa bóng 0.023"(0.58mm), đầu gần bóng 0.025" (0.63mm). Thời gian xẹp bóng: 4 giây (Ø 3.0, L: 20). Đầu Tip thuôn gọn 3 mm. Khẩu kính vào tổn thương nhỏ 0.016"(0.40 mm). Trục gần 1.9F (0.64 mm), Trục xa 2.7F (0.90 mm). Workhorse catheter. Chiều dài catheter 154cm. Loại RX. Phủ Hydrophilic. | Cái/ Hộp | Cái | 138 | 6982500 | 963585000 | 9635850 | 1445377500 | 674509500
314 | Bóng nong mạch vành bán đàn hồi 3 nếp gấp các cỡ | 3 | D | Bóng Semi- compliant polyamide, 3 nếp gấp, Wing- Seal Technology. NP 6 bar, RBP 16 bar. Đầu tip 3 mm kháng xoắn, thuôn nhọn theo từng cấp độ. Đường kính: 1.50; 2.00; 2.50; 3.00; 3.50; 4.00 (mm). Chiều dài: 10; 15; 20; 30 (mm). Bề mặt lượn sóng, gấp nếp. Bơm xả được nhiều lần. Đầu gần bóng 0.025" (0.63 mm). Đầu xa bóng 0.023" (0.58 mm). Khẩu kính qua tổn thương nhỏ 0.016"(0.40 mm). Thân gần 1.9F (0.64 mm), thân xa 2.6F (0.86 mm). Loại RX. Kissing 6F. Phủ Hydrophyllic. | Cái/ Hộp | Cái | 124 | 6982500 | 865830000 | 8658300 | 1298745000 | 606081000
315 | Stent mạch vành phủ thuốc tự tiêu đường kính 2.0 - 4.0mm | 3 | D | Stent mạch vành chất liệu Cobalt Chromium phủ thuốc Sirolimus và Polymer phân hủy sinh học Polyactide, được phủ ở mặt ngoài thành stent. Bề mặt nhám với vô số lỗ nhỏ li ti. Thiết kế 2 thanh nối trên mỗi phân đoạn, chu vi mắt cáo mở rộng tối đa 18.5mm giúp duy trì lối vào mạch nhánh, hỗ trợ tốt cho việc đặt stent chỗ chia nhánh ĐMV. | 1 Cái/ Hộp | Cái | 83 | 34000000 | 2822000000 | 28220000 | 4233000000 | 1975400000
316 | Bóng nong mạch vành áp lực cao 3 nếp gấp các cỡ | 3 | D | Bóng nong động mạch vành loại phủ ái nước. Đường kính bóng: 1.5 mm - 4.0mm. Chiều dài bóng: 10mm - 50mm. Chất liệu bóng: Hợp chất Proprietary polyamide. Nếp gấp: bóng 3 nếp gấp. Catheter mở đường được khuyến khích là 5F . Chiều dài Catheter khả dụng 138cm. Dây dẫn được khuyến khích với chiều dài 27cm. Khẩu kính đầu vào hình nón kép để tiếp cận các tổn thương phức tạp. | 1 Cái/ Hộp | Cái | 101 | 6900000 | 696900000 | 6969000 | 1045350000 | 487830000
317 | Bóng nong mạch vành không giãn nở dùng cho CTO | 3 | D | Là loại bóng không giãn nở dùng trong can thiệp CTO và các tổn thương hẹp. Có 01 marker, khẩu kính nhỏ đạt đường kính 0.85mm và 1.1mm tại áp lực thường. Cả bóng và thân đầu xa đều được phủ lớp ái nước. Khẩu kính đầu vào sang thương là 0.016". Khẩu kính băng qua sang thương của đường kính 0.85mm và 1.1mm lần lượt là 0.0195" và 0.0205". RBP 21 atm. Tương thích ống thông can thiệp tối thiểu 5F. Đường kính bóng 0.85mm (độ dài 6, 10, 15 mm). Đường kính bóng 1.1mm (độ dài 6, 10, 15, 20mm). | 1 Cái/ Hộp | Cái | 50 | 7850000 | 392500000 | 3925000 | 588750000 | 274750000
318 | Bóng nong mạch vành siêu áp lực cao 35 bar thành bóng 2 lớp | 3 | D | Dùng trong các trường hợp nong lại tổn thương bị vôi hóa nặng. Bóng có độ giãn nở về đường kính thấp nhất trong phạm vi áp lực lớn nhất so với các bóng PTCA có trên thị trường hiện nay. RBP 35 bar. Cấu trúc bóng kép (2 lớp) có độ đàn hồi tuyến tính, không gây hiện tượng dog-boning. 2 marker Platinium. Khẩu kính đầu vào sang thương 0.016''. Khẩu kính băng qua sang thương 0.028". Tương thích ống thông can thiệp tối thiểu 6F đối với đường kính 1.5 - 3.5mm; 7F đối với đường kính 4.0, 4.5mm Đường kính 1.5, 2.0, 2.5, 3.0, 3.5, 4.0, 4.5mm; dài 10, 15, 20mm. | 1 Cái/ Hộp | Cái | 20 | 8000000 | 160000000 | 1600000 | 240000000 | 112000000
319 | Bóng nong động mạch vành áp lực thấp 3 nếp gấp các cỡ | 1 | D | Bóng nong mạch vành bán đàn hồi bằng chất liệu Semi Crystalline Co-Polymer, thiết kế dạng Hypotube, có 2 hoặc 3 nếp gấp, điểm đánh dấu bằng Platinum-Iridium, lớp phủ Hydrophobic và Hydrophilic Đường kính: 1.25; 1.5; 2.0; 2.5; 3.0; 3.5; 4.0 mm Chiều dài: 6, 10, 15, 20, 25, 30 mm | 1 cái/ hộp | Cái | 8 | 8200000 | 65600000 | 656000 | 98400000 | 45920000
320 | Bóng nong mạch vành áp lực cao có 3 nếp gấp các cỡ | 1 | D | Bóng nong mạch vành áp lực cao bằng chất liệu Semi Crystalline Polymer, thiết kế dạng Hypotube, có 3 nếp gấp, điểm đánh dấu bằng Platinum-Iridium, lớp phủ Hydrophobic và Hydrophilic Đường kính: 2.0; 2.25; 2.5; 2.75; 3.0; 3.25; 3.5; 3.75; 4.0; 4.5; 5.0 mm Chiều dài: 8, 12, 15, 20, 30 mm | 1 cái/ hộp | Cái | 150 | 7000000 | 1050000000 | 10500000 | 1575000000 | 735000000
321 | Bóng nong mạch vành có tẩm thuốc có 3 nếp gấp các cỡ | 3 | D | Bóng nong mạch vành có phủ thuốc Paclitaxel với liều lượng 3.0 μg/mm², ma trận phủ thuốc dạng Butyryl-Tri-Hexyl Citrate (BTHC), có 3 nếp gấp, 2 điểm đánh dấu bằng Platinum-Iridium Đường kính: 2.0; 2.5; 3.0; 3.5; 4.0 mm Chiều dài: 10, 15, 20, 25, 30 mm | 1 cái/ hộp | Cái | 22 | 24000000 | 528000000 | 5280000 | 792000000 | 369600000
322 | Giá đỡ mạch vành phủ thuốc có tác động kép các cỡ | 1 | D | Giá đỡ nong mạch vành chất liệu Cobalt Chromium, L-605, có lớp phủ proBIO và BIOlute Poly-L-Lactide (PLLA) hấp thụ sinh học, tẩm thuốc Sirolimus với liều lượng 1.4 μg/mm² Độ dày khung giá đỡ: 60 μm Đường kính: 2.25; 2.5; 2.75; 3.0; 3.5; 4.0 mm Chiều dài: 9, 13, 15, 18, 22, 26, 30, 35, 40 mm | 1 cái/ hộp | Cái | 71 | 41515500 | 2947600500 | 29476005 | 4421400750 | 2063320350
323 | Dây dẫn can thiệp mạch vành mềm dùng trong tim mạch can thiệp | 1 | D | Lõi đoạn gần làm bằng Durasteel , phủ lớp chống thấm nước hydrophobic Lõi đoạn xa làm bằng chất liệu Elastinite Nitinol phủ lớp Intermediate Polymer Sleeve và lớp ái nước hydrophilic Lõi parabol không điểm chuyển tiếp Responsease Thiết kế đầu tip : Shapping ribbon Chiều dài dây dẫn 190 cm. Tip load: 0.7 g Có đoạn đánh dấu bức xạ 4.5 cm. | Hộp/5 cái | Cái | 195 | 2440000 | 475800000 | 4758000 | 713700000 | 333060000
324 | Dây dẫn can thiệp mạch vành mềm dùng trong can thiệp ca khó cần sự hỗ trợ | 1 | D | Lõi Durasteel , phủ lớp Full Polymer và lớp ái nước hydrophylic Lõi parabol không điểm chuyển tiếp Responsease Thiết kế đầu tip: Core-to-Tip Chiều dài dây dẫn:190 cm, Tip load: 1.2 g Lõi Radiopaque dài 3cm. | Hộp/5 cái | Cái | 166 | 2440000 | 405040000 | 4050400 | 607560000 | 283528000
325 | Bộ bơm bóng áp lực cao dùng trong tim mạch can thiệp | 1 | B | Bộ bơm bóng áp lực cao dùng trong tim mạch can thiệp - Bơm bóng áp lực cao có đính sẵn dây tubing dài 13 inches - Áp lực 30atm - Thể tích 20ml - Vật liệu làm bằng Polycarbonate - Phụ kiện kèm theo: Van cầm máu, dụng cụ Insertion, torque, khóa 3 ngã - Kèm tubing nối dài 20cm - Khóa Prime hỗ trợ kỹ thuật viên sử dụng 1 tay đuổi khí trong bơm. - Hạn dùng 3 năm. | 5 bộ/ Hộp | Bộ | 600 | 1250000 | 750000000 | 7500000 | 1125000000 | 525000000
326 | Bộ dụng cụ mở đường động mạch quay các cỡ | 1 | B | Dụng cụ mở đường quay 4F - 6F - Chất liệu polythylene và Polypropylene, mềm dẻo an toàn cho bệnh nhân - Hemostasis valve ngăn chặn máu rò rỉ - Holster giúp cố định và giữ các dụng cụ trong bộ đúng chỗ - Có Guirewire kèm làm bằng thép không rỉ có đầu cong hình J, đường kính 0.018”, dài 40cm - Có kèm theo kim chọc mạch 21Gx4cm , có khóa 3 ngã - Đủ các cỡ 4F, 5F, 6F dài 7 cm, 11 cm, 23 cm mỗi size được thiết kế màu sắc khác nhau. | 5 cái/ Hộp | Cái | 400 | 520000 | 208000000 | 2080000 | 312000000 | 145600000
327 | Dây dẫn chuẩn đoán mạch vành lõi thép không gỉ các cỡ | 1 | D | Dây dẫn chẩn đoán - Lõi làm bằng thép không gỉ dùng trong thủ thuật chẩn đoán. - Công nghệ phủ PTFE (pre-coating) giúp có thể di chuyển uốn khúc để tối ưu hóa độ linh hoạt của dây dẫn. - Lớp Heparin giúp giảm ngưng tập huyết khối - Vòng flush giúp dễ dàng áo nước cho dây dẫn, cổng Flush xoay được giúp bảo vệ đầu típ - Đầu dây dạng chữ J: 1,5; 3; 6; 15 mm. - Đủ các kích cỡ 0.038", 0.035”, 0.025”, 0.021", 0.018” dài 80cm, 150cm, 180cm và 260cm | 10 cái/ Hộp | Cái | 400 | 420000 | 168000000 | 1680000 | 252000000 | 117600000
328 | Bộ hút huyết khối mạch vành với ống hút 4F | 1 | D | Catheter hút huyết khối có đường viền bện thép không gỉ giúp ông thông chống xoắn vặn tốt, và chịu được áp lực dòng chảy cao - Đầu tip thuôn - Sử dụng cho mạch máu có đường kính 1.5mm - Markers bằng chất liệu Platinum - Chiều dài Catheter hút 145 cm - Catheter 4F được thiết kế khoang hút lớn nhất - Đường kính Guding catheter tương thích ≥0.066” - Guide wire tương thích: 0.014”. Có đầu Rapid Exchange dài 20 cm để đi dây guide wire 0.014" - Đoạn ái nước 30 cm - Cung cấp kèm theo: 2 syringe hút 30 ml, 1 cái syringe flushing 4 ml, 1 khay chứa và làm đông máu chứa tối đa 60ml dung dịch và 2 cái lọc 70 micron, 1 tubing: 21.5 cm có stopcock. | 1 cái/ Hộp | Cái | 30 | 9500000 | 285000000 | 2850000 | 427500000 | 199500000
329 | Bộ kết nối 3 cổng | 1 | B | Chất liệu PolyCarbonate. Đường kính trong 0.093" (2.36mm). Có luer xoay và đầu xoay đuổi khí. Có các loại 2,3,4 cổng phù hợp với các mục đích sử dụng khác nhau. Chịu áp lực 200, 500 PSI. | 25 Cái/hộp | Cái | 1500 | 204000 | 306000000 | 3060000 | 459000000 | 214200000
330 | Dây bơm thuốc cản quang đo áp lực cao | 2 | B | Dây bơm đo áp lực cao - Vật liệu làm bằng PVC, Nylon/ Polyurethane - Chịu áp lực từ 500 psi( 34 bar), 900 psi ( 62 bar),1200 psi (83 bar) (tùy mã sản phẩm) với nhiều màu sắc khác nhau để dễ phân biệt, giúp tăng tính an toàn và giảm thời gian thủ thuật. - Chiều dài: 25cm - 183 cm . | 25 cái/ Hộp | Cái | 2000 | 231000 | 462000000 | 4620000 | 693000000 | 323400000
331 | Dây dẫn ái nước có trợ lực xoay | 1 | D | Dây dẫn ái nước có lõi Nitinol có lớp áo polyurethane và lớp áo ái nước giúp dễ lái vào các chỗ tổn thương khó, an toàn. - Dây dẫn có trợ lực tốt theo tỷ lệ 1:1 - Có đủ 2 dạng đầu cong chữ J và đầu thẳng - Đủ các kích cỡ, chiều dài từ 80cm - 260cm | 5 cái/ Hộp | Cái | 80 | 830000 | 66400000 | 664000 | 99600000 | 46480000
332 | Dụng cụ bắt dị vật 3 vòng kích thước lớn | 1 | D | Dụng cụ bắt dị vật kích thước lớn - Ba dây cáp bằng Nitinol của En Snare xoắn lại với nhau - Có một dải Platinum liên kết chặt với các loop để tăng tính nhận biết - Dây Nitinol siêu đàn hồi có đặc tính là mềm dẻo, có độ chịu xoắn tốt, và độ xoắn được kiểm soát 1:1. - Có dải band marker cản quang giúp xác định thiết bị một cách chính xác. - Kích thước làm việc: 6-10mm, 9-15mm, 12-20mm, 18-30mm, 27-45mm - Chiều dài catheter: 100cm - Chiều dài của snare: 120 cm | 1 Cái/hộp hoặc 1 bộ/hộp | Cái | 5 | 7800000 | 39000000 | 390000 | 58500000 | 27300000
333 | Dụng cụ bắt dị vật 3 vòng kích thước nhỏ | 1 | D | Dụng cụ bắt dị vật kích thước nhỏ - Ba dây cáp bằng Nitinol xoắn lại với nhau - -Có một dải Platinum liên kết chặt với các loop để tăng tính nhận biết - Dây Nitinol siêu đàn hồi có đặc tính là mềm dẻo, có độ chịu xoắn tốt, và độ xoắn được kiểm soát 1:1. - Có dải band marker cản quang giúp xác định thiết bị một cách chính xác. - Thước làm việc: 2-4mm, 4-8mm, - Chiều dài catheter: 150cm - Chiều dài của snare: 175 cm | 1 Cái/hộp hoặc 1 bộ/hộp | Cái | 5 | 7800000 | 39000000 | 390000 | 58500000 | 27300000
334 | Van cầm máu dạng chữ Y loại đóng mở bằng lò xo, và van kép chất liệu Polycarbonate | 1 | B | Van cầm máu chất liệu Polycarbonate, loại đóng mở bằng lò xo, có van kép. Có kèm insertion tool bằng kim loại và torque điều khiển dây dẫn 0.014". Đường kính trong 2.44 mm. | 25Cái/hộp | Cái | 2000 | 915750 | 1831500000 | 18315000 | 2747250000 | 1282050000
335 | Ống thông chẩn đoán mạch vành có bện sợi thép không gỉ các cỡ | 1 | D | Cấu tạo: 3 lớp - Lớp trong và lớp ngoài là Nylon rich Polyurethan. - Lớp giữa là lớp đan kép bằng thép không gỉ. Kích thước: đường kính 4Fr - 5Fr , dạng JR, JL. Chiều dài 100cm. - Thành ống mỏng cho đường kính trong rộng. Tương thích guidewire 0.038''. | Hộp/ 5 cái | Cái | 500 | 470000 | 235000000 | 2350000 | 352500000 | 164500000
336 | Ống thông chẩn đoán tim đa năng các cỡ | 1 | D | Cấu tạo: 3 lớp - Lớp trong và lớp ngoài là Nylon rich Polyurethan. - Lớp giữa là lớp đan kép bằng thép không gỉ - Kích thước: đường kính 4Fr - 5Fr, dạng MP. Chiều dài 100cm. - Thành ống mỏng cho đường kính trong rộng. Tương thích guidewire 0.038''. | Hộp/ 5 cái | Cái | 100 | 630000 | 63000000 | 630000 | 94500000 | 44100000
337 | Ống thông chẩn đoán mạch quay đa năng chụp được trái và phải các cỡ | 1 | D | Cấu tạo: thiết kế theo công nghệ sợi bện kép, đoạn đầu xa không bện, tiếp theo là đoạn được bện dày và bện thưa hơn ở đoạn gần. Vật liệu thành ống: các loại Polyamide khác nhau trong cấu trúc ống 2 lớp Hình dạng đầu cho can thiệp qua đường quay: Brachial Type Thành ống mỏng, lòng ống rộng cho tốc độ dòng chảy tối đa 23mL/ giây (cỡ 5Fr). Tương thích guidewire 0.038'' Đường kính 5Fr, chiều dài 100cm - 120cm. | Hộp/ 5 cái | Cái | 1405 | 690000 | 969450000 | 9694500 | 1454175000 | 678615000
338 | Ống thông chẩn đoán buồng tim các cỡ | 1 | D | Cấu tạo: 3 lớp - Lớp trong và lớp ngoài là Nylon rich Polyurethan. - Lớp giữa là lớp đan kép bằng thép không gỉ. - Kích thước: đường kính 4Fr - 5Fr , dạng đuôi heo. Chiều dài 110cm. - Thành ống mỏng cho đường kính trong rộng. Tương thích guidewire 0.038''. | Hộp/ 5 cái | Cái | 10 | 630000 | 6300000 | 63000 | 9450000 | 4410000
339 | Ống thông can thiệp mạch vành với thân ống thông bao các loại, các cỡ | 1 | D | Cấu tạo: lớp trong bằng PTFE, ở giữa là lớp lưới thép không gỉ phẳng được bện cường độ cao, lớp vỏ ngoài mềm mại và có tính cản quang cao ở đoạn xa. Đặc điểm: kết cấu vật liệu nổi bật bao gồm 5 đến 6 vùng, mỗi vùng được làm từ các vật liệu có độ cứng khác nhau. - Hình dạng kiểu BL, JR, JL, MP, AL, Ikari - Kích thước cỡ 5F - 7F'. Chiều dài 100cm. | Hộp/ 1 cái | Cái | 90 | 2500000 | 225000000 | 2250000 | 337500000 | 157500000
340 | Dụng cụ mở đường vào động mạch có van cầm máu | 1 | B | Cấu tạo gồm: - Kim chọc mạch cỡ 18G hoặc 20G - Mini plastic guide wire cỡ 0.025'', 0.035", dài 45cm - Bơm tiêm 2.5ml - Introducer sheath - Dilator (que nong) - Dao rạch da Đặc điểm: - Van cầm máu kiểu Cross-Cut - Kích thước: cỡ 4F - 8F, dài 7cm - 10cm - Vật liệu: Dilator chất liệu Polypropylene; Sheath làm bằng ethylene tetrafluoroethylene | Hộp/ 5 cái | Cái | 280 | 550000 | 154000000 | 1540000 | 231000000 | 107800000
341 | Bộ dụng cụ mở đường mach máu dùng trong tim mạch can thiệp | 1 | B | Cấu tạo gồm: - Kim luồn cỡ 20G x 11/4". - Mini guidewire plastic cỡ 0.025" x 45cm hoặc 0.025'' x 80cm - Bơm tiêm 2.5ml - Introducer Sheath - Dilator (que nong) - Dao rạch da Đặc điểm: - Van cầm máu kiểu Cross-Cut - Sheath có phủ lớp ái nước M Coat, lực cản chỉ bằng 1/2 so với sheath thông thường, giảm cảm giác khó chịu cho bệnh nhân - Kích thước: đường kính 5F-6F, dài 10cm hoặc 16cm | Hộp/ 5 cái | Cái | 200 | 690000 | 138000000 | 1380000 | 207000000 | 96600000
342 | Dây dẫn can thiệp mạch vành mềm, có phủ hydrophilic | 1 | D | Cấu tạo trục với công nghệ nối trực tiếp DuoCore, không mối hàn - Kích thước: 0.014'' x 180cm - Chiều dài đoạn xa có lớp cuộn phía ngoài: 25 cm - Chiều dài phần đầu cản quang: 3 cm Vật liệu: - Phần lõi: Nickel - Titanium - Đoạn đầu của lớp cuộn: Platinum - Đoạn sau của lớp cuộn: thép không gỉ Lớp phủ: - Cho lớp cuộn: Hydrophilic coating - Cho đoạn gần và đoạn giữa: PTFE coating và Silicone coating Đầu gần được đánh dấu giúp dễ phân biệt loại dây dẫn: - Floppy: không đánh dấu - Extra Floppy: một dấu - Hypercoat: hai dấu | Hộp/ 5 cái | Cái | 100 | 2500000 | 250000000 | 2500000 | 375000000 | 175000000
343 | Dụng cụ lấy huyết khối các cỡ | 1 | D | - Cấu trúc sợi bện đan xen, thiết kế trục stylet - Chiều dài trục: 140 cm - Chiều dài đầu tip: 6 mm - Lớp phủ ái nước Hydrophilic dài 40 cm - Có 2 kích cỡ: 6F và 7F - Đường kính trong và diện tích lòng ống đoạn xa của: + Loại 6F là 1.00mm và 0.78 mm² + Loại 7F là 1.25mm và 1.23 mm² Các bộ phận khác đi kèm: xylanh polycarponate 30 ml có khóa, dây nối có khóa 2 chiều, dụng cụ đẩy, màng lọc 70 µm. | Hộp/ 1 bộ | Bộ | 100 | 9900000 | 990000000 | 9900000 | 1485000000 | 693000000
344 | Stent nong mạch vành có phủ thuốc tự tiêu hoàn toàn sau 90 ngày | 1 | D | Giá đỡ nong mạch vành chất liệu Platinum Chromium có tẩm thuốc Everolimus và PVDF-HFP Polymer, thời gian phóng thích thuốc hoàn toàn là 90 ngày, có hệ thống bóng dual layer PEBAX, hệ thống mang stent Bi-Segment, có 4-5 kết nối giữa các segment ở đầu gần của giá đỡ. | Hộp 1 Cái | Cái | 100 | 46560000 | 4656000000 | 46560000 | 6984000000 | 3259200000
345 | Stent nong mạch vành có phủ thuốc tự tiêu hoàn toàn sau 120 ngày | 1 | D | Giá đỡ nong mạch vành chất liệu Platinum Chromium có tẩm thuốc Everolimus, có Polymer (PLGA) tự tiêu hoàn toàn sau 120 ngày, có Polymer (PLGA) (độ dày chỉ 4µm), khung stent mỏng, có bề dày 0.0029". Kích cỡ: đường kính: 2.25-4.0mm, chiều dài 8-48mm. | Hộp 1 Cái | Cái | 100 | 48300000 | 4830000000 | 48300000 | 7245000000 | 3381000000
346 | Bóng nong mạch vành bán đàn hồi các cỡ | 1 | D | Bóng nong mạch vành áp lực cao, bằng chất liệu không giãn nở, với hệ thống mang bóng Bi-Segment. Lớp phủ ái nước làm giảm lực ma sát trên thân ống thông. Tip profile siêu nhỏ: 0.017", Crossing profile nhỏ: 0.031" . Maker làm bằng Platinum. | Hộp 1 Cái | Cái | 100 | 8350000 | 835000000 | 8350000 | 1252500000 | 584500000
347 | Bóng nong mạch vành áp lực cao, không đàn hồi các cỡ | 1 | D | Bóng nong mạch vành có dãn nở bằng chất liệu optileap, được phủ lớp ái nước Zglide với hệ thống mang bóng Bi-Segment. - Kích cỡ: đường kính: 1.2-4.0mm; chiều dài: 8-30mm. Tip profile siêu nhỏ: 0.017", Crossing profile nhỏ: 0.026",. Maker làm bằng Platinum. | Hộp 1 Cái | Cái | 100 | 8350000 | 835000000 | 8350000 | 1252500000 | 584500000
348 | Ống thông mở rộng 25 cm nối với dây dẫn hỗ trợ can thiệp động mạch vành phức tạp | 1 | B | Ống thông mở rộng đi sâu vào động mạch vành có chiều dài 25cm và 40cm, chiều dài của shaft 125cm,có thiết kế sợi đan 1x1,. Các size 6F, 7F, 8F và 6F long. Có lớp áo phủ ái nước Z-Glide. | Hộp 1 Cái | Cái | 20 | 12500000 | 250000000 | 2500000 | 375000000 | 175000000
349 | Stent động mạch vành phủ thuốc các loại, các cỡ | 3 | D | Stent lõi Co-Cr, thành Stent mỏng 60µm nền tảng Tetrinium, thúc đẩy hình thành nội mô, giảm huyết khối. Phủ thuốc Sirolimus liều lượng 1.4µg/mm2. Polymer 3 thành phần: PLLA, PLCL, PVP tự tiêu. Đường kính: 2.0-4.5 mm, dài: 8-48mm. | Cái/ Hộp | Cái | 80 | 39000000 | 3120000000 | 31200000 | 4680000000 | 2184000000
350 | Bóng nong mạch vành không đàn hồi, công nghệ 2 lớp, các cỡ | 3 | D | _ Công nghệ 2 lớp phủ Hydrophilic bằng sóng siêu âm, chất liệu Nylon 3 nếp gấp, thân ống thiết kế xoắn kép. _Tip profile 0.016''; Hai marker bằng vật liệu Pt/Ir. Đường kính: 2.0mm - 5.0 mm. Chiều dài: 6mm - 30 mm. NP: 12atm; RBP: 22atm (2.0-4.0mm), 20atm (4.5-5.0mm) | Cái/ Hộp | Cái | 80 | 7900000 | 632000000 | 6320000 | 948000000 | 442400000
351 | Ống thông can thiệp mạch vành , cỡ 5->8Fr | 2 | D | Ống thông can thiệp mạch vành - Chất liệu lõi là các sợi kim loại dẹt được kết nang polymer - Vest Tech nylon, giúp cho thành ống thông mỏng mà vẫn vững chắc. - Lòng ống thông rộng 0.071'' - 0.081'' - Có các dạng cong EBU, RBU, IMA, SAL, SL, AL,... - Có kích thước từ 5-> 8Fr | Hộp/ 1 Cái | Cái | 228 | 2137500 | 487350000 | 4873500 | 731025000 | 341145000
352 | Dụng cụ mở đường vào động mạch quay phủ lớp ái nước có thành siêu mỏng | 1 | B | Công nghệ thành siêu mỏng làm giảm đi 1Fr đường kính ngoài của sheath mà vẫn giữ được kích cỡ đường kính trong như các sheath tương tự. Cấu tạo: - Kim luồn chọc mạch cỡ: 20G x 51mm; 22G x 32mm - Mini guidewire plastic cỡ 0.025" x 45cm; plastic 0.021" x 45cm; spring 0.018" x 45cm; - Sheath dài 10cm có phủ lớp ái nước M Coat - Kích thước: cỡ 5Fr - 7Fr | Hộp/ 5 cái | Cái | 30 | 1250000 | 37500000 | 375000 | 56250000 | 26250000
353 | Khung giá đỡ mạch vành phủ thuốc sirolimus | 1 | D | Khung giá đỡ động mạch vành phủ thuốc Sirolimus với liều lượng: 3.9 µg/mm chiều dài khung giá đỡ, polymer tự tiêu Poly (DL-lactide-co-caprolactone) phủ mặt áp thành mạch kiểu Abluminal & Gradient. Thời gian hấp thụ và phân giải thuốc: 3-4 tháng -Thiết kế mắt cáo sắp xếp theo hình vảy rắn, có khả năng mở nhánh với 2 link liên kết. Độ mở nhánh (cho stent có đường kính 3.5mm): 14.5mm² -Vật liệu: Cobalt-Chromium L605. Độ dày 80 µm. Thông số hệ thống đẩy stent: -Vật liệu bóng: Nylon 12 -Áp lực tham chiếu: 9atm -Áp lực tối đa: 16atm (với cỡ từ 2.25mm đến 3.0mm); 14atm (với cỡ từ 3.5mm đến 4.0mm) - Entry profile: 0.017''/0.43mm - Crossing profile: 0.044''(1.12 mm) cho stent 3.0 mm - Độ dài trục: 144 cm -Đường kính trục: max size - 2.6Fr ; min size - 2.0Fr -Lớp phủ: Hydrophilic - đoạn xa; Silicone - đoạn gần - Kích cỡ stent: đường kính 2.25mm, 2.5mm, 2.75mm, 3.0mm, 3.5mm, 4.0mm. Chiều dài 9mm, 12mm, 15mm, 18mm, 24mm, 28mm, 33mm, 38mm | Hộp/ 1 cái | Cái | 60 | 36980000 | 2218800000 | 22188000 | 3328200000 | 1553160000
354 | Bóng nong động mạch vành siêu nhỏ đáp ứng được các tổn thương phức tạp | 1 | D | Cấu trúc: - Bóng nong được làm bằng vật liệu Polyamide. - Số điểm cản quang định vị bóng: đơn hoặc đôi - Áp lực định mức: 6atm. Áp lực tối đa 14atm (với cỡ bóng ≤ 3.0mm) - Entry profile: 0.41mm. Đầu tip làm bằng vật liệu Elastomer - Crossing Profile: 0.58mm - Đoạn xa được phủ lớp ái nước M Coat -Đoạn kết nối giữa bóng và đầu tip (bonding part) chỉ 0.4mm. -Điểm đánh dấu cản quang dài 0.8mm và dày 25µm -Đường kính trục: 1.9Fr đoạn gần, 2.4Fr - 2.7Fr đoạn xa - Độ dài trục: 145 cm Kích thước bóng: Đường kính: 1.0mm, 1.25mm, 1.5mm, 2.0mm, 2.25mm, 2.5mm, 2.75mm, 3.0mm; 3.25mm, 3.5mm, 3.75mm, 4.0mm. Chiều dài 5mm, 10mm,15mm, 20mm, 30mm, 40mm | Hộp/ 1 cái | Cái | 60 | 5900000 | 354000000 | 3540000 | 531000000 | 247800000
355 | Vi ống thông can thiệp với cấu trúc lõi lớp bện kép bằng thép không gỉ | 1 | D | Cấu tạo: Đầu vào dài 0.7mm. Sau đoạn đầu vào là điểm đánh dấu bằng vàng dài 0.7mm để tăng cường khả năng nhận diện. Cấu trúc lõi là lớp bện bằng thép không gỉ (SUS braid) xuyên suốt thành ống giúp tăng độ bền. Mặt trong phủ PTFE và mặt ngoài phủ lớp ái nước Hydrophilic. Kính thước: - Đường kính ngoài: đoạn xa 1.8Fr, đoạn gần 2.6Fr - Đường kính trong: đoạn xa 0.018'', đoạn gần 0.021'' - Chiều dài: 130 cm hoặc 150 cm - Tương thích guidewire 0.014'' | Hộp/ 1 cái | Cái | 10 | 11500000 | 115000000 | 1150000 | 172500000 | 80500000
356 | Dụng cụ đóng mạch với khả năng tự tiêu và cơ chế cầm máu kép | 1 | D | Bộ đóng mạch sử dụng cơ chế cầm máu kép với móc neo bên trong lòng mạch và collagen bên ngoài lòng mạch, được giữ bởi chỉ tự tiêu giúp cố định tại vị trí cần đóng mạch. Các bộ phận lưu lại trong cơ thể đều có khả năng tự tiêu sinh học, được hấp thụ trong vòng từ 60 - 90 ngày. Kích cỡ: 6Fr và 8Fr | Hộp/ 5 bộ | Bộ | 20 | 8000000 | 160000000 | 1600000 | 240000000 | 112000000
357 | Stent mạch vành phủ thuốc có nếp gấp các cỡ | 1 | D | Stent mạch vành phủ thuốc Sirolimus, Polymer tự tiêu sinh học PLGA 85/15, thiết kế 9 đỉnh - 3 kết nối giữa các vòng, Độ dày thanh chống: 65μm, chiều rộng khung stent 72µm, chiều rộng thanh kết nối 58µm, liều lượng thuốc 1,4µg/mm2. Đường kinh 2.0mm - 4.00 mm, chiều dài stent: 8 - 48 mm. Bóng Polyamide bán đáp ứng có gắn 2 dấu cản quang Platinum Iridium, áp suất nổ tới hạn 16-19 bar. số nếp gấp bóng 2 cánh: đường kính 2.00-2.50mm, 4 cánh: đường kính 2.75-4.00mm. | Hộp/ 1 cái | Hộp | 60 | 25750000 | 1545000000 | 15450000 | 2317500000 | 1081500000
358 | Stent mạch vành phủ thuốc các cỡ | 6 | D | Khung stent làm kim loại Cobalt Chromium cắt laser, được phủ thuốc Everolimus, ống có rãnh với thiết kế kết hợp đóng và mở. Thiết kế 6 đỉnh với stent có đường kính 2.0 – 2.75 mm và thiết kế 8 đỉnh với stent có đường kính 3.0– 4.5mm. Chiều dài stent 08- 48 mm, đường kính 2.0- 4.5 mm. Thuốc được phóng thích hoàn toàn 100% nhờ Polymer tự tiêu sinh học PLLA/PLGA. Đường kính ống thông dẫn đường tương thích: 5F và 6F. | Hộp/ 1 cái | Hộp | 60 | 34570000 | 2074200000 | 20742000 | 3111300000 | 1451940000
359 | Bóng nong động mạch vành áp lực cao có điểm đánh dấu cản quang mỏng và ngắn | 1 | D | Bóng có cấu trúc 3 lớp: lớp giữa là polyamide, lớp trong và lớp ngoài là elastomer - Số điểm cản quang định vị bóng: 2 - Vai bóng ngắn 3.0mm, dễ thực hiện kỹ thuật POT - Áp lực định mức: 12atm. Áp lực tối đa 22atm (với bóng từ 2.0mm đến 4.0mm) hoặc 20atm (với bóng 4.5mm và 5.0mm) Thông số trục đẩy bóng - Entry profile 0.43mm - Đường kính trục: 1.9Fr đoạn gần dễ dàng thực hiện kỹ thuật Kissing Balloon; 2.5Fr đoạn giữa; 2.6Fr đoạn xa - Độ dài trục: 145 cm - Lớp phủ ái nước Hydrophilic Kích thước: - Đường kính 2.0mm, 2.25mm, 2.5mm, 2.75mm, 3.0mm, 3.25mm, 3.5mm, 3.75mm, 4.0mm, 4.5mm, 5.0mm. - Chiều dài 6mm, 8mm, 12mm, 15mm, 20mm, 25mm, 30mm | Hộp/ 1 cái | Cái | 60 | 5900000 | 354000000 | 3540000 | 531000000 | 247800000
360 | Đĩa đệm cột sống cổ lối trước, các cỡ | 5 | C | Vật liệu: PEEK và Titanium. - Thiết kế dạng hình thang. - Mặt trên và mặt dưới có răng cưa (độ cao răng từ 0.5mm – 0.8mm) giúp đĩa đệm bám chắc trên bề mặt thân đốt sống. - Góc nghiêng giữa mặt trên và mặt dưới đĩa đệm từ 0 độ đến 8 độ. - Ở giữa thiết kế khoang nhồi xương lớn giúp chứa được nhiều xương ghép. - Đĩa đệm có 3 điểm đánh dấu làm bằng Titanium có thể dễ dàng quan sát trên phim X-quang hoặc C-Arm. - Đường kính/ Độ cao: 5, 6, 7, 8, 9, 10, 11, 12, 13 mm. - Độ rộng: 15 mm - Độ sâu: 12 mm - Góc nghiêng: 0 độ đến 8 độ. | Cái/Gói | Cái | 1 | 8450000 | 8450000 | 84500 | 12675000 | 5915000
361 | Đĩa đệm cột sống lưng loại cong, các cỡ | 5 | C | Vật liệu: PEEK và Titanium . - Thiết kế dạng cong (hình trái chuối/ hạt đậu…) - Mặt trên và mặt dưới có răng cưa (độ cao răng từ 0.5mm – 0.8mm) giúp đĩa đệm bám chắc vào bề mặt xương. - Góc nghiêng giữa mặt trên và mặt dưới đĩa đệm từ 0 độ đến 8 độ, độ ưỡn từ 0 độ đến 10 độ, giúp đĩa đệm tương thích với cấu trúc sinh lý cột sống khi đặt vào cơ thể bệnh nhân. - Hai đầu đĩa đệm được vát góc 30 độ giúp dễ dàng đặt đĩa đệm vào giữa hai đốt sống lưng. - Đĩa đệm có thể xoay một góc từ 10 độ đến 90 độ khi đặt. Kỹ thuật này giúp giảm chấn động lên thân sống và đảm bảo đĩa đệm được đặt đúng vị trí. - Khoang nhồi xương lớn giúp chứa được nhiều xương ghép. - Thân đĩa đệm có các lỗ suốt giúp tăng tốc độ lành xương. - Đĩa đệm có 3 điểm đánh dấu làm bằng Titanium có thể dễ dàng quan sát trên phim X-quang hoặc C-Arm. - Độ dài: 25mm đến 30mm. - Đường kính/ Độ cao: 7, 8, 9, 10, 11, 12, 13mm. - Bán kính cong từ 28mm đến 34mm. | Cái/Gói | Cái | 30 | 8560000 | 256800000 | 2568000 | 385200000 | 179760000
362 | Đĩa đệm cột sống lưng loại thẳng, các cỡ | 5 | C | Vật liệu: PEEK và Titanium - Thiết kế dạng thẳng hình viên đạn, đầu thuôn. - Mặt trên và mặt dưới có răng cưa (chiều cao răng từ 0.5mm – 0.8mm) giúp đĩa đệm bám chắc vào bề mặt xương. - Góc nghiêng giữa mặt trên và mặt dưới đĩa đệm từ 0 độ đến 10 độ, độ ưỡn giữa hai mặt từ 0 độ đến 15 độ giúp đĩa đệm tương thích với cấu trúc sinh lý cột sống khi đặt vào cơ thể bệnh nhân. - Khoang nhồi xương lớn giúp chứa được nhiều xương ghép. - Thân đĩa đệm có các lỗ suốt giúp tăng tốc độ lành xương. - Đĩa đệm có 3 điểm đánh dấu làm bằng Titanium có thể dễ dàng quan sát trên phim X-quang hoặc C-Arm. - Độ rộng: 10mm. - Độ dài: 22mm đến 30mm. - Đường kính/ Độ cao: 7, 8, 9, 10, 11, 12, 13mm. | Cái/Gói | Cái | 10 | 6800000 | 68000000 | 680000 | 102000000 | 47600000
363 | Đốt sống nhân tạo dạng lồng Titanium, tăng đơ điều chỉnh độ dài đường kính 14mm | 5 | C | Vật liệu: Titanium - Hai đầu của đốt sống nhân tạo có nẹp với 4 lỗ để bắt vít vào thân đốt sống trên - dưới. - Phần thân hình trụ có khoang rỗng ghép xương và điều chỉnh được chiều dài tùy theo kích thước thân đốt sống cần thay thế. - Trên thân có từ 2 đến 3 ốc khóa để cố định khi điều chỉnh đủ chiều dài cần thiết. - Đường kính: 14mm. - Độ dài: từ 20mm đến 42.5 mm. - Góc ưỡn từ -10 độ đến 10 độ. Biên độ tăng chỉnh chiều cao mỗi size từ 0 đến 20mm. - Kèm theo Vít có đường kính 4.0mm, giúp cố định đốt sống nhân tạo vào cột sống. | Cái/Gói | Cái | 5 | 18750000 | 93750000 | 937500 | 140625000 | 65625000
364 | Đốt sống nhân tạo, dạng lồng Titanium thân rỗng đường kính 16mm | 5 | C | Vật liệu: Titanium - Thiết kế hình trụ tròn dạng lưới giúp tăng độ bám và phục hồi của xương. - Chiều dài có thể thay đổi tùy theo kích thước của thân đốt sống cần thay thế. - Phần trung tâm rỗng tạo khoảng trống để chứa xương ghép vào trong dễ dàng. -Thành ngoài có các khoảng hở, tạo mặt tiếp xúc để xương ghép kết dính với xương xung quanh. - Đường kính: 16mm - Độ dài: từ 20mm đến 50 mm. | Cái/Gói | Cái | 5 | 14370000 | 71850000 | 718500 | 107775000 | 50295000
365 | Đốt sống nhân tạo, dạng lồng Titanium thân rỗng đường kính 12-14mm | 5 | C | Vật liệu: Titanium - Thiết kế hình trụ tròn dạng lưới giúp tăng độ bám và phục hồi của xương. - Chiều dài có thể thay đổi tùy theo kích thước của thân đốt sống cần thay thế. - Phần trung tâm rỗng tạo khoảng trống để chứa xương ghép vào trong dễ dàng. -Thành ngoài có các khoảng hở, tạo mặt tiếp xúc để xương ghép kết dính với xương xung quanh. - Đường kính: 12 mm, 14mm - Độ dài: từ 20mm đến 50 mm. | Cái/Gói | Cái | 5 | 12260000 | 61300000 | 613000 | 91950000 | 42910000
366 | Nẹp chẩm cổ loại 1 | 5 | C | Vật liệu: Titanium - Độ dài: 100mm - 200mm - Đầu nẹp phẳng có các lỗ bầu dục giúp việc điều chỉnh vị trí và hướng vít bắt vào xương chẩm dễ dàng. - Phần thân nẹp được uốn một góc 60 độ so với đầu nẹp. Thân nẹp đường kính 3.5mm, tương thích với vít cột sống cổ lối sau tạo thành hệ thống chẩm – cổ vững chắc. - Kèm theo Vít chẩm có đường kính từ 3.0mm đến 4.0mm, chiều dài từ 4mm đến 18mm. Đầu vít được thiết kế khớp với các nẹp chẩm cổ. | Cái/Gói | Cái | 5 | 12250000 | 61250000 | 612500 | 91875000 | 42875000
367 | Nẹp chẩm cổ loại 2 | 5 | C | Vật liệu: Titanium - Là loại nẹp khóa, bề mặt nẹp có các lỗ để bắt vít cố định nẹp và xương chẩm - Độ dài: 50mm - 55mm - Hai bên nẹp có hệ thống khóa hình hoa tulip dùng để kết nối thanh nối ROD. - Kèm theo Vít Chẩm: Là loại vít khóa có đường kính từ 3.0mm đến 4.0mm, chiều dài từ 4mm đến 18mm. Đầu vít được thiết kế khớp với các nẹp chẩm cổ. | Cái/Gói | Cái | 5 | 16560000 | 82800000 | 828000 | 124200000 | 57960000
368 | Nẹp cổ trước (Độ dài từ 35mm-47mm) | 5 | C | Vật liệu: Titanium - Độ dài: Từ 35 mm đến 47 mm. - Độ dày nẹp: Từ 1.7mm đến 2.2 mm - Độ rộng: Từ 16mm đến 20mm. - Thân nẹp có các lỗ để bắt vít cột sống cổ lối trước, trên các lỗ có thiết kế vòng khóa với cơ chế khóa đầu mũ vít. - Các vít cột sống cổ lối trước bắt với nẹp một góc dao động từ 0 độ đến 20 độ. - Nẹp cột sống cổ lối trước được uốn cong theo chiều cong sinh lý của cột sống, và có thể điều chỉnh tùy theo từng bệnh nhân. - Có các cửa sổ giúp dễ dàng quan sát vị trí tương quan giữa nẹp và đĩa đệm. | Cái/Gói | Cái | 10 | 11550000 | 115500000 | 1155000 | 173250000 | 80850000
369 | Nẹp cột sống cổ lối trước (Độ dài từ 50mm-69mm) | 5 | C | Vật liệu: Titanium - Độ dài: Từ 50 mm đến 69 mm. - Độ dày nẹp: Từ 1.7mm đến 2.2 mm - Độ rộng: Từ 16mm đến 20mm. - Thân nẹp có các lỗ để bắt vít cột sống cổ lối trước, trên các lỗ có thiết kế vòng khóa với cơ chế khóa đầu mũ vít. - Các vít cột sống cổ lối trước bắt với nẹp một góc dao động từ 0 độ đến 20 độ. - Nẹp cột sống cổ lối trước được uốn cong theo chiều cong sinh lý của cột sống, và có thể điều chỉnh tùy theo từng bệnh nhân. - Có các cửa sổ giúp dễ dàng quan sát vị trí tương quan giữa nẹp và đĩa đệm. | Cái/Gói | Cái | 10 | 12150000 | 121500000 | 1215000 | 182250000 | 85050000
370 | Nẹp dọc, độ dài < 100mm | 5 | C | Thanh nối dọc (độ dài < 100mm) - Vật liệu: Titanium - Thiết kế dạng thanh tròn đặc, 2 đầu: một đầu tròn, một đầu có hình lục giác. - Thanh nối ROD được khắc đường kẽ bằng laser giúp định hướng khi uốn. - Thanh nối ROD dùng tương thích với vít chân cung đơn - đa trục các loại. - Đường kính: 3.5mm; 5.5mm. - Chiều dài <100mm. \ | Cái/Gói | Cái | 20 | 750000 | 15000000 | 150000 | 22500000 | 10500000
371 | Nẹp dọc, độ dài từ 100mm - 160mm | 5 | C | Thanh nối dọc (Độ dài 100mm - 160mm) - Vật liệu: Titanium - Thiết kế dạng thanh tròn đặc, 2 đầu: một đầu tròn, một đầu có hình lục giác. - Thanh nối ROD được khắc đường kẽ bằng laser giúp định hướng khi uốn. - Thanh nối ROD dùng tương thích với vít chân cung đơn - đa trục các loại. - Đường kính: 5.5mm - Chiều dài từ: 100mm đến 160mm | Cái/Gói | Cái | 20 | 1250000 | 25000000 | 250000 | 37500000 | 17500000
372 | Nẹp nối ngang, các cỡ | 5 | C | Vật liệu: Titanium - Có size S, M, L với thiết kế chiều dài thích hợp dùng cho tất cả các vị trí của cột sống. - Thanh nối ngang bao gồm: 2 đầu có rãnh tương thích với hệ thống thanh ROD, và 1 thanh nối ngang được vát hai mặt. - Thanh nối ngang và thanh nối ROD được liên kết nhờ lực siết của hai ốc khóa trong, giúp tăng độ vững chắc cho hệ thống cấy ghép cột sống - Độ dài: từ 20mm đến 80mm. | Cái/Gói | Cái | 20 | 6450000 | 129000000 | 1290000 | 193500000 | 90300000
373 | Vít cột sống lưng đa trục kèm ốc khóa trong, các cỡ | 5 | C | Vật liệu: Titanium - Thân vít có 2 loại ren: 2/3 ren trước là ren bén, bắt vào xương xốp (thân đốt sống); 1/3 ren sau là ren tù, bắt vào vỏ xương (chân cung). - Vít đa trục thay đổi được góc giữa thân và mũ vít. Góc xoay thay đổi từ 0 độ đến 60 độ. - Đường kính thân vít: từ 4.0mm đến 7.5mm, bước tăng 0.5 mm - Chiều dài thân vít: từ 20mm đến 60mm mỗi bước tăng 5 mm. - Đa màu sắc, dễ phân biệt kích thước. - Kèm theo ốc khóa trong, đường kính từ 9mm đến 11mm. Thiết kế của đầu ốc hình ngôi sao/hoa mai, tương thích với các trợ cụ hãng. Ren ốc khóa trong thế hệ mới, giúp chống tháo vít, chống leo ren, giữ chặt thanh nối ROD tạo sự vững chắc cho hệ thống cấy ghép. | Cái/Gói | Cái | 100 | 4550000 | 455000000 | 4550000 | 682500000 | 318500000
374 | Vít cột sống lưng đa trục ren đôi kèm ốc khóa trong, các cỡ | 5 | C | Vật liệu: Titanium - Vít có ren đôi với bước ren khác nhau. Cơ chế ren đôi nén ép giúp tăng độ bám của vít vào xương, thích hợp cho bệnh nhân bị loãng xương. - Thân vít có 2 loại ren: 2/3 ren trước là ren bén, bắt vào xương xốp (thân đốt sống); 1/3 ren sau là ren tù, bắt vào vỏ xương (chân cung). - Vít đa trục thay đổi được góc giữa thân và mũ vít. Góc xoay thay đổi từ 0 độ đến 60 độ. - Đường kính thân vít từ 4.0mm đến 7.0mm, bước tăng 0.5 mm - Chiều dài thân vít từ 20mm đến 60mm mỗi bước tăng 5mm. - Kèm theo ốc khóa trong, đường kính từ 9mm đến 11mm. Thiết kế của đầu ốc hình ngôi sao/hoa mai, tương thích với các trợ cụ hãng. Ren ốc khóa trong thế hệ mới, giúp chống tháo vít, chống leo ren, giữ chặt thanh nối ROD tạo sự vững chắc cho hệ thống cấy ghép. | Cái/Gói | Cái | 100 | 5460000 | 546000000 | 5460000 | 819000000 | 382200000
375 | Vít cột sống lưng đơn trục kèm ốc khóa trong, các cỡ | 5 | C | Vật liệu: Titanium - Thân vít có 2 loại ren: 2/3 ren trước là ren bén, bắt vào xương xốp (thân đốt sống); 1/3 ren sau là ren tù, bắt vào vỏ xương (chân cung). - Đường kính thân vít: từ 4.0mm đến 7.5mm, bước tăng 0.5 mm - Chiều dài thân vít: từ 20mm đến 60mm mỗi bước tăng 5 mm. - Đa màu sắc, dễ phân biệt kích thước. - Kèm theo ốc khóa trong, đường kính từ 9mm đến 11mm. Thiết kế của đầu ốc hình ngôi sao/hoa mai, tương thích với các trợ cụ hãng. Ren ốc khóa trong thế hệ mới, giúp chống tháo vít, chống leo ren, giữ chặt thanh nối ROD tạo sự vững chắc cho hệ thống cấy ghép. | Cái/Gói | Cái | 20 | 3850000 | 77000000 | 770000 | 115500000 | 53900000
376 | Vít cột sống lưng đơn trục ren đôi kèm ốc khóa trong, các cỡ | 5 | C | Vật liệu: Titanium . - Vít có ren đôi với bước ren khác nhau. Cơ chế ren đôi nén ép giúp tăng độ bám của vít vào xương, thích hợp cho bệnh nhân bị loãng xương. - Thân vít có 2 loại ren: 2/3 ren trước là ren bén, bắt vào xương xốp (thân đốt sống); 1/3 ren sau là ren tù, bắt vào vỏ xương (chân cung). - Đường kính thân vít từ 4.0mm đến 7.0mm, bước tăng 0.5 mm - Chiều dài thân vít từ 20mm đến 60mm mỗi bước tăng 5mm. - Đa màu sắc, dễ phân biệt kích thước. - Kèm theo ốc khóa trong, đường kính từ 9mm đến 11mm. Thiết kế của đầu ốc hình ngôi sao/hoa mai, tương thích với các trợ cụ hãng. Ren ốc khóa trong thế hệ mới, giúp chống tháo vít, chống leo ren, giữ chặt thanh nối ROD tạo sự vững chắc cho hệ thống cấy ghép. | Cái/Gói | Cái | 20 | 4250000 | 85000000 | 850000 | 127500000 | 59500000
377 | Vít cột sống lưng phủ H.A đa trục, các cỡ | 5 | C | Vật liệu: Titanium - Đầu vít dạng hoa Tulip. - Mũi vít nhọn và có 2 rãnh cắt giúp vít tự taro, dễ dàng bắt vào xương.M326n đốt sống); 1/3 ren sau là ren tù, bắt vào vỏ xương (chân cung). - Thân vít được phủ lớp HA (Hydroxylapatite) giúp đẩy nhanh quá trình liên kết giữa vít và xương, phù hợp cho bệnh nhân bị loãng xương. - Vít đa trục thay đổi được góc giữa thân và mũ vít. Góc xoay thay đổi từ 0 độ đến 60 độ. - Đường kính thân vít: từ 4.0mm đến 7.0mm, bước tăng 0.5 mm - Chiều dài thân vít: từ 20mm đến 60mm mỗi bước tăng 5 mm. - Đa màu sắc, dễ phân biệt kích thước. - Kèm theo ốc khóa trong, đường kính từ 9mm đến 11mm. Thiết kế của đầu ốc hình ngôi sao/hoa mai, tương thích với các trợ cụ hãng. Ren ốc khóa trong thế hệ mới, giúp chống tháo vít, chống leo ren, giữ chặt thanh nối ROD tạo sự vững chắc cho hệ thống cấy ghép. | Cái/Gói | Cái | 20 | 6860000 | 137200000 | 1372000 | 205800000 | 96040000
378 | Vít cột sống lưng phủ H.A đơn trục, các cỡ | 5 | C | Vật liệu: Titanium - Đầu vít dạng hoa Tulip. - Mũi vít nhọn và có 2 rãnh cắt giúp vít tự taro, dễ dàng bắt vào xương. - Thân vít có 2 loại ren: 2/3 ren trước là ren bén, bắt vào xương xốp (thân đốt sống); 1/3 ren sau là ren tù, bắt vào vỏ xương (chân cung). -Thân vít được phủ lớp HA (Hydroxylapatite) giúp đẩy nhanh quá trình liên kết giữa vít và xương, phù hợp cho bệnh nhân bị loãng xương. - Đường kính thân vít: từ 4.0mm đến 7.0mm, bước tăng 0.5 mm - Chiều dài thân vít: từ 20mm đến 60mm mỗi bước tăng 5 mm. - Đa màu sắc, dễ phân biệt kích thước. - Kèm theo ốc khóa trong, đường kính từ 9mm đến 11mm. Thiết kế của đầu ốc hình ngôi sao/hoa mai, tương thích với các trợ cụ hãng. Ren ốc khóa trong thế hệ mới, giúp chống tháo vít, chống leo ren, giữ chặt thanh nối ROD tạo sự vững chắc cho hệ thống cấy ghép. | Cái/Gói | Cái | 5 | 5960000 | 29800000 | 298000 | 44700000 | 20860000
379 | Vít đa trục cột sống cổ lối sau | 5 | C | Vật liệu: Titanium - Đầu vít thiết kế dạng hoa Tulip. - Vít thay đổi được góc giữa thân và mũ vít. Góc xoay thay đổi từ 0 độ đến 60 độ. - Mũi có rãnh cắt giúp vít tự taro, dễ dàng bắt vào xương. - Đường kính 3.5mm và 4.0 mm. - Độ dài: từ 14mm đến 32mm mỗi bước tăng 2mm. - Kèm theo ốc khóa trong, đường kính 6mm. Thiết kế của đầu ốc hình lục giác/hoa mai, tương thích với các trợ cụ hãng. Ren ốc khóa trong thế hệ mới, giúp chống tháo vít, chống leo ren. | Cái/Gói | Cái | 40 | 4350000 | 174000000 | 1740000 | 261000000 | 121800000
380 | Bơm tiêm đầu xoáy các cỡ | 1 | B | Bơm tiêm 1ml, 3ml, 10ml - Bơm tiêm có đầu luer lock dùng trong can thiệp mạch máu - Vật liệu làm bằng Polycarbonate chịu áp lực tốt dễ dàng nhận thấy dòng chảy và bọt khí bên trong - Có đầu xoáy luer loại Fixed Male hoặc Slip - Có nhiều màu sắc khác nhau: có 7 màu sắc khác nhau để phân biệt. | 25 cái/ Hộp | Cái | 2000 | 58000 | 116000000 | 1160000 | 174000000 | 81200000
381 | Bộ dụng cụ thắt và cắt chỉ khâu mổ mở kèm chốt titan thắt chỉ | 3 | D | Bộ được cung cấp tiệt trùng bao gồm dụng cụ thắt - cắt chỉ khâu có núm xoay, chiều dài làm việc 17cm, đường kính vỏ 4mm. Dụng cụ nạp chốt titan với chốt có dạng nấm làm từ chất liệu titan y tế, tay cầm cong đầu cùn Sử dụng kết hợp với chỉ khâu polyester để thắt và cắt chỉ khâu trong phẫu thuật chung và phẫu thuật tim mạch | Bộ/cái | Cái | 2 | 19800000 | 39600000 | 396000 | 59400000 | 27720000
382 | Bộ dụng cụ thắt và cắt chỉ khâu nội soi kèm chốt titan thắt chỉ | 3 | D | Bộ được cung cấp tiệt trùng bao gồm dụng cụ thắt - cắt chỉ khâu có chiều dài làm việc 31cm, đường kính vỏ 5mm. Dụng cụ nạp chốt titan bao gồm chốt có dạng nấm làm từ chất liệu titan y tế, tay cầm cong đầu cùn. Sử dụng kết hợp với chỉ khâu polyester để thắt và cắt chỉ khâu trong phẫu thuật chung và phẫu thuật tim mạch | Bộ/cái | Cái | 2 | 24150000 | 48300000 | 483000 | 72450000 | 33810000
383 | Chốt titan thắt chỉ cấy ghép vĩnh viễn trong cơ thể | 3 | D | Dụng cụ nạp chốt titan bao gồm: - Chốt có dạng nấm làm từ chất liệu titan y tế - Tay cầm cong đầu cùn - Một bẫy dây Chỉ định: Sử dụng kết hợp với chỉ khâu polyester để thắt và cắt chỉ khâu trong phẫu thuật chung và phẫu thuật tim mạch | Hộp/Cái | Cái | 100 | 1365000 | 136500000 | 1365000 | 204750000 | 95550000
384 | Dù đóng lỗ bầu dục các kích cỡ | 3 | D | Dù đóng lỗ bầu dục Occlutech Figulla Flex II PFO với công nghệ đan bện một núm duy nhất kết nối với cáp thả dù và giúp khóa dù an toàn. Hợp kim Nitinol được phủ lớp Titanium làm giảm tối thiểu giải phóng Nikel. Kèm cáp thả dù được chỉ thị màu tương ứng kích cỡ dù, tạo góc nghiêng 50º. Công nghệ đan bện không có núm và giảm thiểu vật liệu phần đĩa nhĩ trái bảo đảm quá trình nội mạc hóa tốt hơn. Miếng PET tương thích sinh học cho phép đóng lỗ thông đạt hiệu quả tức thời. Kích cỡ 18, 25, 30, 35. | Hộp/ Cái | Cái | 5 | 47000000 | 235000000 | 2350000 | 352500000 | 164500000
385 | Dù đóng ống động mạch các loại, các kích cỡ | 4 | D | Dù đóng ống động mạch Occlutech PDA có profile phần động mạch chủ nhỏ, không có núm đầu xa. Dù được phổ biến ở hai loại thân chuẩn và thân dài. Khả năng đóng kín hoàn toàn trong 30 ngày. Với cấu trúc đan bện đặc biệt làm tăng khả năng linh hoạt và thích ứng tốt. Kèm cáp thả dù. Kích cỡ phổ biến ở các size 5,6,7,8,10,12,15,18. | Hộp/ Cái | Cái | 5 | 22900000 | 114500000 | 1145000 | 171750000 | 80150000
386 | Dù đóng thông liên thất các kích cỡ | 4 | D | Dù đóng thông liên thất Occlutech PmVSD với công nghệ đan bện không có núm đầu xa, giảm thiểu vật liệu và được thiết kế một đĩa, một thân, mang thân rộng để bám an toàn.Tương thích với hệ thống thả dù delivery systems nhỏ. Dễ dàng định vị và thu dù lại. Miếng PET cho phép quá trình đóng kín và nội mạc hóa nhanh. Kèm cáp thả dù được chỉ thị màu tương ứng kích cỡ dù. Kích cỡ phổ biến ở các size 4,6,8,10,12. | Hộp/ Cái | Cái | 2 | 53600000 | 107200000 | 1072000 | 160800000 | 75040000
387 | Mạch máu nhân tạo chữ Y 3-4 nhánh chất liệu Polyester các cỡ | 3 | D | Mạch máu nhân tạo chữ Y dùng trong phẫu thuật tim mạch máu (động mạch chủ bụng, động mạch chậu, động mạch đùi), chất liệu Polyester đan bằng kỹ thuật dệt kim tăng khả năng chống vỡ và hạn chế phình. Mạch máu nhân tạo được phủ lớp collagen đã được xử lý khử hydro thủy phân tạo ra các liên kết chéo bền vững nhằm đảm bảo cố định dòng chảy của máu đi trong lòng ống ghép, không sử dụng Aldehyde và Isocyanate trong quá trình ngâm tẩm. Kích thước: đường kính: 12x6mm, 14x7mm, 16x8mm, 18x9mm, 20x10mm, 22x11mm, 24x12mm, chiều dài: 45cm | 1 Cái/Hộp | Cái | 5 | 18000000 | 90000000 | 900000 | 135000000 | 63000000
388 | Mạch máu nhân tạo thằng chất liệu ePTFE thành mỏng các cỡ | 3 | D | Mạch máu nhân tạo thẳng, lớp phủ ePTFE tăng lực giữ vết khâu và khả năng chống vỡ cao. Mạch máu nhân tạo được chỉ định trong các trường hợp tái thiết động mạch, chủ yếu ở vùng mạch ngoại vi, đồng thời cũng có thể sử dụng để tái thiết lại động mạch đùi. Kích thước: đường kính: 6-8mm, chiều dài 20cm | 1 Cái/Hộp | Cái | 5 | 9500000 | 47500000 | 475000 | 71250000 | 33250000
389 | Mạch máu nhân tạo thằng chất liệu ePTFE các cỡ | 3 | D | Mạch máu nhân tạo thẳng, thành tiêu chuẩn, lớp phủ ePTFE tăng lực giữ vết khâu và khả năng chống vỡ cao. Mạch máu nhân tạo được chỉ định trong các trường hợp tái thiết động mạch, chủ yếu ở vùng mạch ngoại vi, đồng thời cũng có thể sử dụng để tái thiết lại động mạch đùi. Kích thước: đường kính: 6-8mm, chiều dài 50cm | 1 Cái/Hộp | Cái | 5 | 13000000 | 65000000 | 650000 | 97500000 | 45500000
390 | Mạch máu nhân tạo thằng chất liệu ePTFE thành tiêu chuẩn chiều dài 50cm | 3 | D | Mạch máu nhân tạo thẳng, thiết kế thành tiêu chuẩn, lớp phủ ePTFE tăng lực giữ vết khâu và khả năng chống vỡ cao. Ống ghép được gia cố bởi vòng xoắn nhằm tăng khả năng chống gập, chống nén. Kích thước: đường kính: 6-8mm, chiều dài 50cm | 1 Cái/Hộp | Cái | 5 | 13000000 | 65000000 | 650000 | 97500000 | 45500000
391 | Mạch máu nhân tạo thằng chất liệu ePTFE thành tiêu chuẩn chiều dài 80cm | 3 | D | Mạch máu nhân tạo thẳng, thiết kế thành tiêu chuẩn, lớp phủ ePTFE tăng lực giữ vết khâu và khả năng chống vỡ cao. Ống ghép được gia cố bởi vòng xoắn nhằm tăng khả năng chống gập, chống nén. Kích thước: đường kính: 6-8mm, chiều dài 80cm | 1 Cái/Hộp | Cái | 5 | 19000000 | 95000000 | 950000 | 142500000 | 66500000
392 | Mạch máu nhân tạo thẳng chất liệu Polyester chiều dài 15-100cm | 3 | D | Mạch máu nhân tạo thẳng dùng trong phẫu thuật tim mạch máu (động mạch chủ bụng, động mạch chậu, động mạch đùi), chất liệu Polyester đan bằng kỹ thuật dệt kim tăng khả năng chống vỡ và hạn chế phình. Mạch máu nhân tạo được phủ lớp collagen đã được xử lý khử hydro thủy phân tạo ra các liên kết chéo bền vững nhằm đảm bảo cố định dòng chảy của máu đi trong lòng ống ghép, không sử dụng Aldehyde và Isocyanate trong quá trình ngâm tẩm. Kích thước: đường kính: 6-24mm, chiều dài: 15-100cm | 1 Cái/Hộp | Cái | 10 | 14000000 | 140000000 | 1400000 | 210000000 | 98000000
393 | Mạch máu nhân tạo thằng chất liệu Polyester các cỡ | 3 | D | Mạch máu nhân tạo thằng dùng trong phẫu thuật tim mạch máu (động mạch chủ ngực, quai động mạch chủ), chất liệu Polyester đan bằng kỹ thuật dệt thoi tăng khả năng chống vỡ và hạn chế phình. Mạch máu nhân tạo được ngâm tẩm collagen và không sử dụng Aldehyde và Isocyanate trong quá trình ngâm tẩm. Cấu trúc khác nhau giữa mặt trong và ngoài của ống ghép nhằm tối ưu hóa dòng chảy của máu Kích thước: đường kính: 8-34mm, chiều dài: 15-30cm | 1 Cái/Hộp | Cái | 2 | 15000000 | 30000000 | 300000 | 45000000 | 21000000
394 | Miếng vá sinh học, vá tim, vá mạch máu cỡ 4x4cm | 3 | D | - Chất liệu: màng ngoài tim bò - Chỉ định: để tái tạo mạch máu và thủ thuật cắt bỏ nội mạc mạch. Sử dụng công nghệ mô tương tự để hoàn thiện cho van tim - Đặc điểm: Tương thích sinh học, Độ bền kéo và khả năng duy trì độ chắc chắn của chỉ khâu tuyệt vời, Không yêu cầu chỉ khâu đặc biệt, Độ dày Colagen đồng nhất, Cắt dễ dàng để có hình dạng kích thước mong muốn. - Độ dày 0,35mm-0,75mm. Cỡ 4x4cm | Hộp/1 Cái | Cái | 2 | 9990000 | 19980000 | 199800 | 29970000 | 13986000
395 | Miếng vá sinh học, vá tim, vá mạch máu cỡ 4x6cm | 3 | D | - Chất liệu: màng ngoài tim bò - Chỉ định: để tái tạo mạch máu và thủ thuật cắt bỏ nội mạc mạch. Sử dụng công nghệ mô tương tự để hoàn thiện cho van tim - Đặc điểm: Tương thích sinh học, Độ bền kéo và khả năng duy trì độ chắc chắn của chỉ khâu tuyệt vời, Không yêu cầu chỉ khâu đặc biệt, Độ dày Colagen đồng nhất, Cắt dễ dàng để có hình dạng kích thước mong muốn. - Độ dày 0,35mm-0,75mm. Cỡ 4x6cm | Hộp/1 Cái | Cái | 2 | 10250000 | 20500000 | 205000 | 30750000 | 14350000
396 | Thanh nâng ngực các loại các cỡ (kèm ốc/vít) | 6 | C | Thanh gồm 2 loại ghép thành 1 bộ nẹp cố định vào thành ngực bằng ốc vít, giữa 2 thanh có độ cứng và độ dày thanh khác nhau và có chênh lệch độ dài là 1cm. Loại thanh dày ở mỗi bên có 2 lỗ sử dụng ốc/vít để cố định, loại thanh mỏng có rãnh dài ở 2 bên để tinh chỉnh mức độ cố định vào thành ngực. - Mỗi thanh đi kèm với 2 Ốc/vít. Ốc có hình dạng, độ cứng và chiều dài phù hợp để cố định vững chắc bộ nẹp thanh vào thành ngực. - Phù hợp cho các chỉ định ngực lõm, ngực lồi, hoặc ngực có dị tật vừa lõm vừa lồi. Kích cỡ: Từ 20cm đến 40cm | Gói/Bộ ( Kèm ốc vít) | Bộ | 100 | 15000000 | 1500000000 | 15000000 | 2250000000 | 1050000000
397 | Stent graft bổ sung cho động mạch chủ ngực | 1 | D | Stent graft động mạch chủ ngực loại bổ sung - Khung giá đỡ bằng hợp kim Nitinol. - Lớp phủ bằng polyester Cấu tạo: Có Marker hình số "8" ở đầu và giữa, một marker hình "O" ở đoạn cuối. - Đường kính khung giá đỡ: 22 ­ 46 mm, chiều dài 100 - 205 mm - Đường kính dụng cụ: 22 - 25 Fr, | Hộp/ 1 Cái | Cái | 5 | 78000000 | 390000000 | 3900000 | 585000000 | 273000000
398 | Stent graft cho động mạch chủ bụng | 1 | D | Stent graft động mạch chủ bụng - Khung giá đỡ bằng hợp kim Nitinol. - Lớp phủ bằng polyester Đặc điểm: Stent đầu gần chữ M giúp áp sát vào thành mạch và tránh tạo nếp gấp. Có marker hình chữ e và ring marker. - Đường kính stent chính: 23 - 36 mm, chiều dài: 103 mm - Đường kính stent nhánh: đầu gần 16 mm, đầu xa từ 10 - 28 mm, chiều dài: 82 - 199 mm - Đường kính dụng cụ: 18 - 20Fr | Hộp/ 1 Cái | Bộ | 5 | 328000000 | 1640000000 | 16400000 | 2460000000 | 1148000000
399 | Stent graft bổ sung cho động mạch chủ bụng | 1 | D | Stent graft động mạch chủ bụng loại bổ sung - Khung giá đỡ bằng hợp kim Nitinol. - Lớp phủ bằng polyester Cấu tạo: Stent đầu gần chữ M giúp áp sát vào thành mạch và tránh tạo nếp gấp. Có marker hình chữ e và ring marker. - Đường kính khung giá đỡ: đầu gần 16 mm, đầu xa từ 10 - 28 mm, chiều dài 82 - 199 mm - Đường kính dụng cụ: 14-18Fr | Hộp/ 1 Cái | Cái | 5 | 78000000 | 390000000 | 3900000 | 585000000 | 273000000
400 | Stent dùng cho can thiệp tim mạch | 3 | D | Stent can thiệp mạch máu ngoại biên dùng cho can thiệp tim mạch (ngực, bụng, thận, đùi) có lớp màng bọc graft, được chỉ định cho phình, thủng cấp, rách hoặc rò động mạch chậu, thận. - Tương thích với sheath 6Fr - 7Fr, dài 57mm. - Đường kính 5 - 10 mm, dài 18 - 58 mm. - Chiều dài ống thông 75cm và 120cm. | Hộp/ 1 Cái | Cái | 10 | 65000000 | 650000000 | 6500000 | 975000000 | 455000000
401 | Stent loại có lớp phủ graft dùng cho can thiệp động mạch chủ | 3 | D | Stent can thiệp mạch máu ngoại biên-chủ có lớp màng bọc graft, được chỉ định cho phình, thủng cấp, rách hoặc rò động mạch chậu, thận. - Chất liệu Coban - Crom được bọc bởi 1 lớp graft Micro-porous ePTFE. - Tương thích với sheath 9Fr - 14Fr. - Đường kính 12 -> 24 mm, dài 19 - 58 mm. - Chiều dài ống thông có 2 loại 75cm và 120cm. | Hộp/ 1 Cái | Cái | 10 | 75000000 | 750000000 | 7500000 | 1125000000 | 525000000
402 | Dây dẫn cứng dùng trong can thiệp tim bẩm sinh các cỡ | 3 | D | Thiết kế lõi thép không gỉ bên ngoài phủ lớp PTFE. Với đầu mềm và không gây chấn thương giúp việc di chuyển và điều hướng dễ dàng. Kết cấu cứng hỗ trợ dễ dàng luồn vào nhĩ trái. Dây dẫn được phủ PTFE làm giảm thiểu tụ máu đông trong phần nhĩ trái. Kích cỡ: đường kính 0.035 inch, chiều dài 260cm. | Hộp/ Cái | Cái | 2 | 3150000 | 6300000 | 63000 | 9450000 | 4410000
| TỔNG CỘNG (402 khoản) | [7 empty] | 187754858000 | 1877548580 | 281632287000 | 131428400600