## danh muc (GOC 2) (hidden)
SỞ Y TẾ THÀNH PHỐ HỒ CHÍ MINH BỆNH VIỆN THÀNH PHỐ THỦ ĐỨC |  | CỘNG HOÀ XÃ HỘI CHỦ NGHĨA VIỆT NAM Độc lập - Tự do - Hạnh phúc
DANH MỤC, SỐ LƯỢNG, TÍNH NĂNG KỸ THUẬT VẬT TƯ Y TẾ TIÊU HAO (Đính kèm thư mời chào giá số 2235 / BV-VTTTBYT ngày 26 tháng 7 năm 2023)
STT | Tên danh mục mời chào giá | Yêu cầu về tính năng, thông số kỹ thuật | Số lượng | Đơn vị tính
1 | Áo phẫu thuật các cỡ | - Vải không dệt SMMMS 43gsm chống thấm nước, chống thấm cồn, chống tĩnh điện - Kích thước 160 (w) x 135 (h) cm. - Đạt tiêu chuẩn về độ bảo vệ AAMI mức 3 - Các đường nối được may bằng máy ép cao tần. - Mỗi áo gồm 2 khăn thấm 30x40cm, vải spunlace có độ thấm tốt, mềm mại. - Tiêu chuẩn CE, ISO 13485 | 14100 | Cái
2 | Áo phẫu thuật cao cấp các cỡ | - Vải không dệt cao cấp chống thấm nước, chống thấm cồn, chống tĩnh điện - Kích thước 160 (w) x 135 (h) cm. - Đạt tiêu chuẩn về độ bảo vệ AAMI mức 3 - Các đường nối được may bằng máy ép cao tần. - Mỗi áo gồm 2 khăn thấm 30x40cm, vải spunlace có độ thấm tốt, mềm mại. - Tiêu chuẩn CE, ISO 13485 | 830 | Cái
3 | Bàn chải rửa tay phẫu thuật | - Công dụng: dùng để vệ sinh tay trước khi phẩu thuật. - Thân bàn chải được sản xuất từ nhựa cứng, đầu lông bàn chải mềm dễ dàng làm sạch các kẽ tay cho kỹ thuật viên trước khi phẩu thuật. - Kích thước: 10cm x 4cm | 1000 | Cái
4 | Băng bó bột 10cm x 2.7m | Băng bột bó dùng cố định gãy xương trong điều trị chấn thương- chỉnh hình - Chất liệu: Thạch cao nguyên chất (97 - 98%) - Kích thước: 10cm x 2.7m - Thời gian đông khô: khoảng 2 - 4 phút - Tiêu chuẩn chất lượng: ISO | 2000 | Cuộn
5 | Băng bó bột 15cm x 2.7m | Băng bột bó dùng cố định gãy xương trong điều trị chấn thương- chỉnh hình - Chất liệu: Thạch cao nguyên chất (97 - 98%) - Kích thước: 15cm x 2.7m - Thời gian đông khô: khoảng 2 - 4 phút - Tiêu chuẩn chất lượng: ISO | 2600 | Cuộn
6 | Băng cá nhân | Kích thước: 2cm x 6cm | 248200 | Miếng/Cái
7 | Băng che mắt chiếu đèn vàng da | - Bảo vệ tối đa cho tất cả trẻ sơ sinh khi chiếu vàng da. - Có thể được điều chỉnh tăng giảm tùy vòng đầu của mỗi bé; - Giảm áp lực và chống tia UV | 1000 | Miếng/Cái
8 | Băng cố định catheter tĩnh mạch trung tâm | - Độ kết dính cao - Cửa sổ quan sát trong suốt - Đầu ra cố định hình chữ V để cố định một ống thông hoặc nhiều ống, - Miếng cố định rời với vết cắt hình chữ V cho phép cố định chắc chắn hơn. - Đệm vô trùng bổ sung - Kích thước : 9 x 11cm - Vô trùng | 630 | Miếng/Cái
9 | Băng cuộn vải | - Chất liệu sợi 100% Cotton - Hút nước - Mịn màng, mềm mại, không gây kích ứng da. - Kích thước : 0,09 x 2,5m | 15850 | Cuộn
10 | Băng đạn cắt khâu nối nội soi dài 60mm, màu tím | - Băng đạn cắt khâu nối nội soi, có 3 hàng ghim chiều cao khác nhau mỗi bên - Chiều cao ghim từ trong ra ngoài 3.0mm; 3.5mm; 4.0mm - Chiều dài băng ghim 60mm, màu tím. - Cung cấp lưỡi dao mới trong mỗi băng đạn. | 400 | Cái/Chiếc
11 | Băng đạn cắt khâu nối nội soi dài 45mm, màu tím | - Băng đạn cắt khâu nối nội soi, có 3 hàng ghim chiều cao khác nhau mỗi bên - Chiều cao ghim từ trong ra ngoài là: 3.0mm; 3.5mm; 4.0mm - Chiều dài băng ghim 45mm, màu tím. - Cung cấp lưỡi dao mới trong mỗi băng đạn. | 200 | Cái/Chiếc
12 | Băng dán bảo vệ da trong suốt 10cm x 10m | - Băng bảo vệ với lớp màng film polyurethane trong suốt tự dính - Mặt ngoài chống thấm nước, chống vi trùng xâm nhập - Khả năng thoát hơi nước - Chât kết dinh: keo polyacrylate ít gây dị ứng, không có latex - Kích thước: 10cm x 10m | 50 | Cuộn
13 | Băng đạn của dụng cụ khâu cắt nội soi 45mm | - Băng đạn của dụng cụ khâu cắt nối thẳng nội soi đa năng 45mm - Có 6 hàng ghim, ghim đóng 1.0mm- 2.3 mm, ghim bằng titanium | 210 | Cái/Chiếc
14 | Băng đạn của dụng cụ khâu cắt nội soi 60mm | - Băng đạn của dụng cụ khâu cắt nối thẳng nội soi đa năng 60mm; - Có 6 hàng ghim, ghim đóng 1.0mm - 2.3mm, ghim bằng titanium | 210 | Cái/Chiếc
15 | Băng đạn cắt khâu nối nội soi dài 45mm màu đồng | - Băng đạn cắt khâu nối nội soi, có 3 hàng ghim chiều cao khác nhau mỗi bên - Chiều cao ghim từ trong ra ngoài là: 2.0mm; 2.5mm; 3.0 mm - Chiều dài băng ghim 45mm, màu đồng. - Cung cấp lưỡi dao mới trong mỗi băng đạn. | 300 | Cái/Chiếc
16 | Băng đạn của dụng cụ khâu cắt nối thẳng nội soi gập góc | - Băng đạn của dụng cụ khâu cắt nối thẳng nội soi gập góc sử dụng pin; - Công nghệ giữ mô bê mặt; - Chiều dài 45 mm - 60 mm, kim đóng từ 1.0 mm - 2.0 mm, 6 hàng kim. | 200 | Cái/Chiếc
17 | Băng đạn đầu móc dùng trong cắt nối nội soi | Băng đạn dùng cho dụng cụ khâu cắt nối nội soi đa năng: - Thiết kế 3 hàng ghim dập mỗi bên với 3 chiều cao ghim khác nhau trong cùng mỗi mã băng đạn, dùng cho mạch máu, mô mỏng đến nhu mô và mô trung bình. - Ghim bằng Titanium. - Chiều cao ghim trước khi đóng 2-2.5-3 mm và sau khi đóng 0.75-1.00-1.25 mm. - Chiều dài băng đạn 30/45 mm. | 300 | Cái/Chiếc
18 | Băng dán điều trị loét cho vùng cùng cụt 16cm x 20cm | - Băng dán điều trị loét cho vùng cùng cụt dùng cho phòng ngừa và điều trị tổn thương tỳ đè, - Kích thước: 16cm x 20 cm. - Thành phần: Màng film polyurethane siêu thấm, vải không dệt, bọt Polyurethane, Silicon. | 100 | Cái/Chiếc/Miếng
19 | Băng dán điều trị vết thương hậu phẫu 10cm x 25cm | - Băng vết thương thấm hút dịch tiết cao, dùng cho các vết thương phẫu thuật; - Kích thước: 10cm x 25 cm. - Thành phần: Màng film polyurethane, sợi polyester, sợi viscose, Silicon. | 30 | Miếng/Cái/Chiếc
20 | Băng đạn dùng cho dụng cụ cắt khâu nối thẳng mổ mở cỡ 80mm | - Băng đạn dùng cho dụng cụ cắt khâu nối thẳng mổ mở cỡ 80mm - 3 hàng ghim chiều cao khác nhau, chiều cao ghim 3.0mm, 3.5mm, 4.0mm. | 100 | Cái/Chiếc
21 | Băng đạn dùng cho dụng cụ khâu cắt nối nội soi đa năng chiều dài 30/45 mm | - Băng đạn dùng cho dụng cụ khâu cắt nối nội soi đa năng các cỡ: - Thiết kế 3 hàng ghim dập mỗi bên với chiều cao ghim khác nhau trong mỗi băng đạn, dùng cho mạch máu, mô mỏng đến nhu mô và mô trung bình. - Ghim bằng Titanium. - Chiều cao ghim trước khi đóng 2-2.5-3 mm và sau khi đóng 0.75-1.00-1.25 mm. - Dao cắt mới trên mỗi băng đạn. Chiều dài băng đạn 30/45 mm. - Tương thích với tay súng cùng hãng sản xuất. - Tiêu chuẩn ISO/CE/FDA | 200 | Cái/Chiếc
22 | Băng đạn dùng cho dụng cụ khâu cắt nối nội soi đa năng chiều dài 60 mm | Băng đạn dùng cho dụng cụ khâu cắt nối nội soi đa năng các cỡ: - Thiết kế 3 hàng ghim dập mỗi bên với chiều cao ghim khác nhau trong mỗi băng đạn, dùng cho nhu mô, mô trung bình đến mô dày. - Ghim bằng Titanium. - Chiều cao ghim trước khi đóng 3-3.5-4 mm và sau khi đóng 1.25-1.50-1.75 mm. - Dao cắt mới trên mỗi băng đạn. Chiều dài băng đạn 60 mm. - Tương thích với tay súng cùng hãng sản xuất. - Tiêu chuẩn ISO/CE/FDA | 200 | Cái
23 | Băng đạn dùng cho dụng cụ khâu cắt nối thẳng mổ hở cỡ 60mm, chiều cao ghim 3.8mm | - Băng đạn khâu cắt nối thẳng dùng trong phẫu thuật mổ mở cỡ 60mm - Chiều cao ghim 3.8mm | 300 | Cái
24 | Băng đạn dùng cho dụng cụ khâu cắt nối thẳng mổ hở cỡ 80mm | - Băng đạn khâu cắt nối thẳng dùng trong phẫu thuật mổ hở cỡ 80mm - Chiều cao ghim 3.8mm | 120 | Cái
25 | Băng đạn dùng cho dụng cụ khâu nối thẳng mổ hở các cỡ dài 30mm | - Băng đạn (ghim khâu) khâu nối tự động dùng cho phẫu thuật mổ mở - 2 hàng ghim so le, chiều cao băng ghim khi mở là 2.5mm - 3.5mm. - Chiều dài băng ghim 30mm | 120 | Cái
26 | Băng đạn khâu cắt nối thẳng dùng trong mổ nội soi dùng cho mô dày trung bình, màu xanh dương | Băng đạn dùng cho dụng cụ khâu cắt nối nội soi đa năng các cỡ: - Thiết kế 3 hàng ghim dập mỗi bên, ghim bằng Titanium. - Chiều cao ghim trước khi đóng 3.5mm và sau khi đóng 1.5mm. - Dao cắt mới trên mỗi băng đạn. Chiều dài băng đạn 60mm. | 100 | Cái
27 | Băng đạn khâu cắt nối thẳng mổ hở 55mm | Băng đạn của dụng cụ khâu cắt nối thẳng 55mm mổ mở, ghim bằng titanium | 310 | Cái
28 | Băng đạn khâu cắt nối thẳng mổ hở 75mm | Băng đạn của dụng cụ khâu cắt nối thẳng 75mm mổ mở, ghim bằng Titanium | 320 | Cái
29 | Băng dán vết thương | - Băng dán 4 lớp duy trì cân bằng ẩm, giúp mau lành thương, gồm: lớp polyurethan, lớp foam, lớp hydrogel khô, lớp keo dính. - Kích thước: 10 x 10cm | 150 | Miếng/Cái/Chiếc
30 | Băng đựng hóa chất | - Băng đựng hóa chất H2O2 dùng cho máy tiệt khuẩn nhiệt độ thấp STERRAD 100S - Thành phần: H2O2 58% - Tương thích với máy STERRAD 100S - Đạt các tiêu chuẩn chất lượng : ISO/CE/FDA | 1000 | Băng
31 | Băng ép mạch quay | - Thiết kế núm nén/giải nén, không cần dụng cụ phụ trợ - Thiết kế miếng đệm lót ép không tạo áp lực lên động mạch trụ, tuần hoàn tĩnh mạch tốt - Thiết bị trong suốt, tăng cường khả năng nhìn chỗ đâm kim - Hiển thị thời gian định vị - Tiêu chuẩn kỹ thuật: ISO 13485, CE Mark | 50 | Cái/Miếng/Chiếc
32 | Băng ghim cho dụng cụ khâu cắt cong 40mm | - Băng ghim của dụng cụ khâu cắt cong 40mm, dùng cho mô thường - Có 46 ghim bằng titanium alloy với 4 hàng ghim, chiều cao ghim mở 3,5/4,7mm, chiều cao ghim đóng 1,44/2,0mm | 20 | Cái/Chiếc
33 | Băng hút dịch tối ưu 10cm x 10cm | - Thành phần: Polyethyene, polypropylene, cellulose, natri polyacrylate - Lõi siêu thấm hút có thể hấp thu 20 lần trọng lượng của chính nó. - Khử trùng bằng khí EO - Kích thước: 10cm x 10cm | 300 | Miếng/Cái/Chiếc
34 | Băng hút dịch tối ưu 20cm x 20cm | - Thành phần: Polyethyene, polypropylene, cellulose, natri polyacrylate - Lõi siêu thấm hút có thể hấp thu 20 lần trọng lượng của chính nó. - Khử trùng bằng khí EO - Kích thước: 20cmx20cm | 300 | Miếng/Cái/Chiếc
35 | Băng keo cố định dán kim luồn (dạng cuộn) | - Được làm từ vải không đan dệt hoặc tương đương, co giãn, thông thoáng. - Kích cỡ: 10cm x 10m | 4883 | Cuộn
36 | Băng keo cố định dán kim luồn (dạng miếng) | - Chất liệu lớp film bằng Polyurethane bán thấm - Keo Acrylic hoặc Acrylate - Kích thước: 53mmx80mm - Tiệt trùng | 21211 | Miếng/Cái/Chiếc
37 | Băng keo cuộn | - Vải lụa trắng, 100% sợi cellulose acetate, có kiểm tra vi sinh - Kích thước 2.5cm x 5m | 65273 | Cuộn
38 | Băng keo dán định hình vết thương | - Băng dán dùng sau phẫu thuật thẩm mỹ - Kích thước 2.5 cm x 9.1m | 110 | Cuộn
39 | Băng keo y tế vô trùng trong suốt có gel | - Trong suốt, cho phép quan sát được liên tục các bề mặt. Gel có khả năng thấm hút dịch tiết/ máu từ vết tiêm. Diện tích bề mặt lớn cho phép bảo vệ toàn diện các loại ống thông và các vết khâu. - Kích thước 10cmx12cm | 2460 | Miếng/Cái/Chiếc
40 | Băng phim dính y tế trong suốt 8.5cmx7cm | - Băng dính trong suốt cố định kim luồn ngoại biên: - Màng bán thấm trong suốt bằng polyurethan 5-15%, phủ lớp keo acrylate khoảng 5- 25%, ngăn cản nước, cho phép hấp thụ oxy và thải hơi ẩm. - Không sót keo khi tháo băng. - Kích thước: 8.5 cm x 7 cm - Viền xung quanh bằng vải không dệt, rãnh xẻ sâu phù hợp các loại kim luồn - Có khung viền giấy giúp dễ cầm khi dán băng giúp băng không bị dính vào nhau khi thao tác. - Gia cố bằng 1 phần băng vải mềm chắc chắn và chêm lót tránh đè cấn các thiết bị vào da - Bộ phận đi kèm: nhãn ghi chú ngày giờ dán băng, băng keo cố định. - Thời gian lưu khoảng 5 - 7 ngày - Tiệt khuẩn từng miếng | 1500 | Miếng/Cái/Chiếc
41 | Băng phim trong vô trùng 6cm x 7 cm | - Băng phim trong suốt, vô trùng; - Màng Polyurethane, chống thấm nước và vi khuẩn - Keo: Acrylate hoặc Acrylic - Kích thước 6cmx7cm | 16500 | Miếng/Cái/Chiếc
42 | Băng thun 3 móc | - Băng thun màu trắng, sợi polyester và sợi cotton, co giãn 200% - Kích thước: 0.1m x 2m | 11730 | Cuộn
43 | Băng thun có keo cố định khớp | - Băng thun màu trắng, cotton 100%, keo Zinc oxide không dùng dung môi, co giãn ≥ 90%, có kiểm tra vi sinh. - Kích thước: 10cm x 4.5m | 213 | Cuộn
44 | Băng vết thương tạo gel kháng khuẩn 2cm x 45cm | - Băng cấu tạo bằng sợi polyvinyl alcohol, tẩm bạc sunfat toàn phần, kết hợp công nghệ Hydrolock giúp khóa dịch tiết, hóa gel khi tiếp xúc dịch tiết, không rã trong vết thương, giảm số lượng lớn vi khuẩn và giải quyết màn biofilm. - Kích thước 2cm x 45 cm | 25 | Miếng/Cái/Chiếc
45 | Băng vết thương tiết dịch dạng foam dán | Kích thước 20cm x 20cm Khả năng thấm hút nhanh và duy trì môi trường ẩm cho vết thương. | 250 | Miếng/Cái/Chiếc
46 | Băng vô trùng trong suốt, không thấm nước 120mm x 90mm | Lớp film mỏng bằng màng polyurethane bán thấm, keo acrylic. Kích thước: 120mm x 90mm.Tiệt trùng | 230 | Miếng/Cái/Chiếc
47 | Băng xốp có viền băng keo 15cm x20cm | - Chất liệu làm từ polyurethane, có viền băng keo, vô trùng - Kích thước: 15cm x 20cm | 300 | Miếng/Cái/Chiếc
48 | Băng xốp hút dịch vết thương gạc 10cm x 10cm | - Thành phần: Lớp hydrogel, polyme acrylic, màng film trong suốt làm từ polyetylen - Kích thước: 10cm x 10 cm | 300 | Miếng/Cái/Chiếc
49 | Băng xốp không có viền băng keo 10cm*10cm | - Băng xốp không có viền băng keo - Kích cỡ: 10cm x10 cm - Màng PU bên ngoài ngăn vi khuẩn và dịch xâm nhập vết thương. - Vô trùng | 300 | Miếng/Cái/Chiếc
50 | Băng xốp không có viền băng keo 15cmx20cm | - Chất liệu làm từ polyurethane, không có viền băng keo; - Vô trùng - Kích thước: 15cmx20cm | 350 | Miếng/Cái/Chiếc
51 | Bao chi gối dùng cho máy ép hơi ngắt quãng | Bao chi gối kết hợp với máy ép hơi ngắt quãng có tác dụng tạo ra 1 áp lực cơ học ngắt quãng, giúp tăng dòng máu tĩnh mạch, ngăn ngừa ứ trệ tĩnh mạch | 80 | Đôi
52 | Bao dây camera | - Chất liệu: Màng nhựa PE, có vòng nhựa PP màu xanh. - Kích cỡ: 15cm x 235cm - Tiệt trùng bằng khí EO. - Gói 1 cái tiệt trùng. | 21760 | Cái/Chiếc/Bao
53 | Bao giày y tế | - Chất liệu: Vải PP không dệt - Đặc điểm: Dây thun cổ giày chắc chắn, co giãn tốt - Tiêu chuẩn kỹ thuật: ISO 13485, ISO 9001. | 15900 | Đôi
54 | Bình chứa dịch dùng cho máy hút áp lực âm, cỡ 300ml/ 500ml | - Bình chứa dịch có gel đông làm đặc dịch tiết & chất lỏng chứa trong bình giúp không rò rỉ dịch và khử mùi hôi, có sensor cảnh báo bình đầy, có đầu tich hợp lắp nhanh vào máy VAC Ulta/ InfoVAC/ ActiVAC - Kích thước : bình 300ml/ 500ml - Tương thích máy V.A.C Ulta/ InfoVAC/ ActiVAC (hoặc tương đương) | 100 | Bộ
55 | Bình dẫn lưu vết thương | - Dùng dẫn lưu vết thương - Chất liệu: nhựa PVC nguyên chất trong y tế, không chứa Latex. Bình 3 lò xo, ống nhựa PVC, đầu nối hình chữ Y, ống dẫn có Trocar. Có Van Anti-Reflux. - Thiết kế tối ưu hạn chế tối thiểu gập gãy - Dung tích: 200ml - Tiệt trùng. | 740 | Cái/Chiếc/Bình
56 | Bộ bình dẫn lưu màng phổi | - Bộ bình dẫn lưu màng phổi gồm: +Bình thủy tinh trong suốt + Nắp bình dẫn lưu màng phổi + Dây dẫn lưu tiệt trùng - Dung tích 2.000ml - Có vạch chia đến 1.500ml (Mỗi vạch 100ml). | 790 | Bộ
57 | Bộ catheter chạy thận | Catheter chạy thận nhân tạo 12F dài 15cm hoặc 20cm Bao gồm: -Catheter dây nối thẳng làm bằng vật liệu polyurethan cản quang, tương thích sinh học, latex free. -Dây dẫn đầu J 0.038'' x 60cm. -2 cây nong 8Fr x 10cm và 12Fr x 15cm, -Kim Y dẫn đường 18Ga x 7cm, bơm tiêm 5cc, dao mổ -Thể tích mồi 20cm (A động mạch 1.4ml, V tĩnh mạch 1.5ml); 15cm (A= 1.2ml và V=1.3ml). -Tiêu chuẩn ISO, CE | 160 | Bộ
58 | Bộ catheter dẫn lưu chủ động dịch khoang màng phổi 3 trong 1 | - Bộ dẫn lưu chủ động dịch màng phổi 3 trong 1 dùng một lần dùng trong điều trị tràn dịch màng phổi kéo dài. - Bộ dụng cụ gồm: + Bộ đặt ống dẫn lưu với catheter dẫn lưu 15.5Fr silicone, dài 66 cm có van dẫn lưu một chiều an toàn kín + Khớp nối Polyester, đường hiển thị sọc Barium +Kim chọc +Dây dẫn hướng guidewire đầu chữ J 60 cm +Ống mở đường 16 Fr có nắp van xé được (chiều dài dilator 13.7 cm, chiều dài sheath 10 cm) +Que luồn tunneler +Nút cắm kim +Bơm tiêm 10 ml +Dây dẫn lưu có kẹp con lăn với đầu kết nối có khoá, +Kim 17G x 2.5 cm, adapter 5in1, nắp van +Bộ băng bó cố định dây dẫn lưu ngoài da với tấm đệm catheter +Gạc 10.2cm x 10.2cm (x6), miếng dán tự dính bảo vệ vùng can thiệp. | 20 | Bộ
59 | Bộ catheter thận 2 nòng loại 14.5Fr các cỡ | - Bộ catheter đường hầm dùng trong lọc máu dài hạn, chiều dài từ đầu tip đến cuff là 15cm - 42cm; - Đường kính 14.5Fr | 12 | Bộ
60 | Bộ dẫn lưu áp lực trung bình 400ml | - Một bộ bao gồm 01 vacuum, 01 drain và 01 trocar - Dung tích 400ml, áp lực 900mbar - Ống nối dài 125cm, chiều dài ống drain 800mm, - Chất liệu: PVC - Có vạch chia mức dịch dẫn lưu; - Kết nối dây dẫn lưu redon và dây nối bằng khóa universal; - Kết nối bình dẫn lưu và dây nối bằng khóa large lock connector | 400 | Bộ
61 | Bộ dẫn truyền cảm ứng 1 đường | Bộ dẫn truyền cảm ứng 1 đường tích hợp DPT dùng để theo dõi huyết áp động mạch xâm lấn liên tục cho kết quả đọc chính xác, dễ sử dụng. - Bộ gồm: + 1 đoạn dây có đường sọc chiều dài 180cm và đoạn dây có đường sọc dài 150cm, làm bằng vật liệu PVC không latex. + Khóa 4 ngã nguyên liệu Polycarbonate. + Bộ truyền dịch không lỗ nguyên liệu PVC không DEHP dài 180cm±3cm, + Tương thích với các loại monitor, dây cable | 510 | Bộ
62 | Bộ dao siêu âm không dây | Bộ phụ kiện dùng cho dao siêu âm không dây, gồm: + 01 khay sạc pin; + 01 đầu phát; + 02 pin; + 02 khay hỗ trợ lắp pin; + 01 khay tiệt trùng. | 5 | Bộ
63 | Bộ đặt stent các cỡ dùng trong nội soi | - Đầu có 3 điểm cản quang bằng kim loại, có ngã bơm thuốc cản quang. - Đường kính dây dẫn 6Fr - Đường kính bộ đặt 10Fr, dài 205cm - Dây dẫn tương thích 0.035 inch | 10 | Bộ
64 | Bộ dây dẫn máu tuần hoàn cơ thể dùng cho bộ tim phổi nhân tạo các cỡ | - Bộ dây dùng cho bộ tim phổi nhân tạo phù hợp với thiết bị hiện có của bệnh viện. - Dây dẫn làm từ chất liệu PVC trong suốt, co nối bằng polycarbonate trong suốt. - Thành dây dẫn trơn giúp máu lưu thông tốt hơn, hạn chế tổn thương tế bào và hình thành huyết khối. | 280 | Bộ
65 | Bộ dây lọc thận | - Một bộ dây truyền máu chạy thận nhân tạo bao gồm 4 trong 1: + Dây chạy thận; + Dây truyền dịch; + Túi xả; + 1 đầu transducer. - Loại dây truyền máu chạy thận nhân tạo có kích thước đường kính trong và ngoài của bơm: 8.0mmx12.2mm, dung tích bầu 20ml | 33600 | Bộ
66 | Bộ dây máy thở dùng một lần có bẫy nước | - Dây thở 2 nhánh, 2 bẫy nước tổng chiều dài 1.5m. Kèm ống limb 40cm bẫy nước trong suốt; - Có co khuỷu xoay được, Co Y và cổng lấy mẫu khi có nắp đậy cố định. Đầu nối dây tiêu chuẩn 22m. Sử dụng một lần | 630 | Bộ
67 | Bộ dây nối có đầu van kết nối an toàn | -Vật liệu Polyurethane an toàn - Không chứa PVC, DEHP và latex - Đầu van bằng silicone tự đóng mở tương tích với kết nổi Luer lock và Luer slip an toàn. - Thao tác không dùng kim, an toàn cho người sử dụng - Đường kính trong 1mm. Chiều dài 10cm | 5000 | Cái/Bộ
68 | Bộ dây thở 2 bẫy nước người lớn (4 đoạn hoặc 5 đoạn) các loại | Gồm : 4 đoạn dây dài, 1 đoạn nối với bình làm ẩm, cút chữ Y có cổng lấy mẫu, cút nối. Bộ dây được làm bằng nhựa y tế với các đầu nối tiêu chuẩn, được lắp đặt dễ dàng với chất lượng tốt, không bị cong, không nguy hiểm và an toàn nhờ được tiệt trùng. | 100 | Bộ
69 | Bộ dây truyền chống gập | Bộ dây truyền chống gập kèm túi chứa dịch giảm đau 200ml - Bộ đầy đủ gồm: + Túi chứa dịch giảm đau 200ml với dây truyền dịch chống gập dài 150 cm + Đoạn để ép dịch truyền, bộ phận loại bỏ không khí kích thước 1,2 micron dùng cho máy bơm giảm đau - Cho phép cài đặt/ lập trình được đầy đủ các chế độ bơm truyền: + Liên tục + Chỉ tiêm Bolus + Liên tục + tiêm Bolus + Lập trình bơm tự động ngắt quãng PIAB kết hợp PCA - Có thể lập trình chính xác các thông số theo phác đồ chuyên môn bằng phần mềm kết nối máy tính - Độ chính xác cao ±5% - Có thể nâng cấp tính năng tự động nhắn tin SMS cảnh báo và quản lý từ xa telemedicine qua mạng. | 400 | Bộ
70 | Bộ dây truyền dịch dùng trọng lực | - Chiều dài dây 180cm - Đường kính trong dây: 3 mm. đường kính ngoài 4.1 mm - Có bầu đếm giọt 2 ngăn cứng - mềm - Màng lọc có chức năng lọc vi khuẩn tại van thông khí - Đầu khóa vặn xoắn Luer Lock - Cửa chích thuốc an toàn ngăn tai nạn do kim đâm vào tay điều dưỡng | 5000 | Cái/Dây/Chiếc
71 | Bộ điều kinh nguyệt | Chất liệu bằng nhựa PVC. Bộ gồm Xilanh, Piston, ống hút, chai dầu bôi trơn. Đóng gói tiệt trùng. | 50 | Bộ
72 | Bộ đo huyết áp xâm lấn 1 nòng | Bộ dẫn truyền cảm ứng 1 đường tích hợp DPT dùng để theo dõi huyết áp động mạch xâm lấn liên tục cho kết quả đọc chính xác, dễ sử dụng. - Bộ gồm: + 1 đoạn dây có đường sọc đỏ chiều dài 180cm và đoạn dây có đường sọc xanh dài 150cm, làm bằng vật liệu PVC không latex. + Khóa 4 ngã nguyên liệu Polycarbonate. + Bộ truyền dịch không lỗ nguyên liệu PVC không DEHP dài 180cm±3cm, + Tương thích với các loại monitor, dây cable | 330 | Bộ
73 | Bộ đo huyết áp xâm lấn 2 nòng | Bộ dẫn truyền cảm ứng 2 đường tích hợp DPT dùng để theo dõi huyết áp động mạch xâm lấn liên tục cho kết quả đọc chính xác, dễ sử dụng. '- Bộ gồm: + 2 đoạn dây (xanh/đỏ) dài 150cm, làm bằng vật liệu PVC không DEHP và không latex. + Khóa 4 ngã (xanh/đỏ) nguyên liệu Polycarbonate. + Dây truyền dịch dài 130cm±3cm, nguyên liệu PVC không DEHP + 2 dây nối, mỗi dây dài 50cm + Buồng nhỏ giọt PVC mềm 80mm, có màng lọc 15micron, đầu nhọn 1 chiều + Co nối M/F - Tương thích với các loại monitor, dây cable - Tiêu chuẩn ISO, CE | 140 | Cái
74 | Ống thông điều trị suy giãn tĩnh mạch | Ống thông điều trị suy giãn tĩnh mạch: - Kích thước: + Chiều dài catheter 2.5m + Đầu tip: 1.8mm; Đầu típ tròn phát quang phóng tia 1 bên dạng điểm, góc lệch 80 độ so với trục sợi quang và NA=0.22 - Bước sóng: 450 nm đến 2100nm - Độ dày: 600µm/400µm | 300 | Cái
75 | Bộ ống thông điều trị suy giãn tĩnh mạch | Ống thông điều trị suy giãn tĩnh mạch: - Kích thước: + Chiều dài catheter 2.5m + Đầu tip: 1.6mm - 2.3mm (600µm); 1mm - 1.3 mm (400µm); Đầu típ tròn phát quang phóng tia tỏa tròn 360 độ 1 vòng, vòng 2 góc lệch 60 độ so với trục sợi quang. - Bước sóng: 450 nm đến 2100nm - Độ dày: 600µm/400µm - Kèm dụng cụ mở đường, bao gồm: kim chọc, dây dẫn, dụng cụ nong mạch, bộ mở đường vào lòng mạch kèm van cầm máu. | 100 | Bộ
76 | Bộ gây tê ngoài màng cứng | - Kim đầu cong 18G dài 3 1/4", thân kim có chia vạch. - Catheter bằng polyamid không bị gẫy gập, dài 1000mm, có đường cản quang ngầm - Đầu nối catheter dạng nắp bật. - Màng lọc với kích thước lỗ lọc 0.2 micron giúp tiêm thuốc an toàn và vô khuẩn | 500 | Cái/Bộ
77 | Bộ hút đàm kín | - Ống dẫn PVC mềm, mờ và chống xoắn - Đầu ống dẫn mềm mại, tròn, không gây sang chấn, đầu ống mở với hai con mắt bên - Bình chứa trong suốt, cho phép kiểm tra trực quan khi hút Chiều dài ống hút: 40 - 50 cm, với kích thước có sẵn: FG 8, 10, 12 và 14 Dung tích: 25 ml | 3550 | Bộ
78 | Bộ khăn chỉnh hình tổng quát | Làm bằng vải không dệt SMMMS cao cấp 5 lớp chống thấm nước, chống thấm cồn, chống tĩnh điện. Xung quanh phẫu trường có lớp vải siêu thấm. Bộ khăn gồm : - 1 khăn trải bàn dụng cụ gia cố lớp chống thấm SMMMS 140x200cm; - 1 khăn trải bàn dụng cụ gia cố lớp chống thấm SMMMS 140x160cm; - 4 khăn thấm 30x40cm; - 2 băng keo y tế 9x50cm, - 1 khăn tiếp cận 80x100cm ; - 1 khăn chữ U thấm 200 x 300 cm và băng keo y tế xung quanh chữ U; - 1 khăn chữ U 160x230cm (có băng keo y tế quanh chữ U), - 1 khăn phủ ngang 160x260cm - 1 Bao chi dưới 28x85cm, làm từ vải bán thấm, vải 2 lớp, lớp bên trong thấm, lớp bên ngoài không thấm; - 1 Miếng làm sạch đầu dao đốt: 4.5cm x 4.5cm | 700 | Bộ
79 | Bộ khăn gây tê tủy sống | Làm bằng vải không dệt SMMMS cao cấp 5 lớp chống thấm nước, chống thấm cồn, chống tĩnh điện. Bộ khăn gồm: - 10 Gòn viên - 1 Kẹp trắng - 1 Kéo Kocher - 1 Khăn trải bàn màu 45cm x 60 cm - 2 Khăn giấy - 1 Khăn gây tê tủy sống - Khăn trải bàn màu: 45cm x 60 cm Tiêu chuẩn CE, ISO 13485 | 3350 | Bộ
80 | Bộ khăn mổ tim hở | Làm bằng vải không dệt SMMMS cao cấp 5 lớp 50gsm . có vùng thấm hút với chất liệu vải thấm. Bộ khăn gồm : - 2 khăn phủ bàn dụng cụ gia cố lớp chống thấm SMMMS 140cm x 200cm - 2 khăn không keo thấm 30cm x 35cm; - 1 khăn không keo 100cm x 100cm; - 1 túi dụng cụ 35cmx40cm, có băng keo hai mặt; - 1 túi kim chỉ 15cmx 15cm, có băng keo - 2 khăn phủ bên 80cm x 120 cm, có băng keo y tế dùng cố định khăn. - 1 khăn phủ chân 200cm x 250cm, có tấm cố định ống dây. - 1 khăn phủ đầu 120cm x 230cm, có băng keo y tế , vùng đầu được cấu tạo từ màng plastic có độ trong suốt cao; - 5 khăn có keo 80cm x 120cm; - 1 khăn phủ vùng sinh dục 19cmx35cm, có băng keo y tế - 1 khăn phủ dụng cụ có keo 10cm0x200cm, có băng keo y tế. - 1 Khăn phủ dụng cụ 150cmx160cm; - Tiêu chuẩn : CE, ISO 13485 | 320 | Bộ
81 | Bộ khăn nội soi khớp gối | Làm bằng vải không dệt SMMMS cao cấp 5 lớp, chống thấm nước, chống thấm cồn, chống tĩnh điện. Bộ khăn gồm: - 1 Khăn trải bàn dụng cụ kích thước 140x200cm - 1 Khăn nội soi khớp gối có túi chứa dịch, Túi có co nối để xả chất lỏng . Vùng phẫu trường với lỗ tròn đường kính 6 cm. - 2 Khăn thấm kích thước 30x40cm - 2 Băng keo y tế kích thước 9x50cm - 1 Bao chi dưới kích thước 28x85cm, làm từ vải bán thấm. | 500 | Bộ
82 | Bộ khăn nội soi khớp vai | Làm bằng vải không dệt SMMMS cao cấp 5 lớp chống thấm nước, chống thấm cồn, chống tĩnh điện. Bộ khăn gồm: - 1 Khăn trải bàn dụng cụ kích thước 140x200cm - 1 Khăn nội soi khớp vai có túi chứa dịch, có co nối dùng để dẫn dịch lỏng. - 2 Khăn thấm kích thước 30x40cm, độ thấm tốt, mềm mại - 1 Khăn chữ U không thấm - 1 Băng keo y tế kích thước 9x50cm - 1 Bao chi trên kích thước 23x60cm, làm từ vải bán thấm. | 80 | Bộ
83 | Bộ khăn tiểu phẫu | - Khăn có lỗ với màng phẫu thuật có lỗ tròn đường kính 8cm. - Khăn đa dụng có kích thước 120cm x 160cm, chất liệu vải SMMMS cao cấp 5 lớp, không thấm nước, không thấm cồn, chống tĩnh điện. | 700 | Bộ
84 | Bộ khăn tổng quát | Làm bằng vải không dệt SMMMS cao cấp 5 lớp chống thấm nước, chống thấm cồn, chống tĩnh điện. Bộ khăn bao gồm: - 1 Khăn trải bàn dụng cụ size L 140cm x 200cm - 1 Băng keo 9cm x 50cm - 4 Khăn thấm 30cm x 40cm - 1 Khăn phủ đầu: 160cm x 250cm, có phần gia cố bằng vải siêu thấm - 2 Khăn phủ bên : 100cm x120cm, có phần gia cố bằng vải siêu thấm - 1 Khăn phủ chân: 180cm x 200cm, có phần gia cố bằng vải siêu thấm - Tiêu chuẩn CE, ISO 13485 | 4000 | Bộ
85 | Bộ kim AVF 16G chạy thận nhân tạo | Gồm có: -1 kim (16G) dài 25mm có thành siêu mỏng, được phủ silicone để ngăn chặn máu đông tụ. -1 cánh mã màu giúp phân biệt kích thước kim, loại cánh xoay. -1 kẹp khóa -1 đầu nối phù hợp với mọi bộ dây chạy thận -1 ống dây dài 30cm -1 khe hở (backeye) ngay đầu kim, ngăn chặn bất ổn và tổn thương mô, có điểm đánh dấu mặt vát kim. - Tiệt trùng bằng khí Ethylene oxide | 500 | Bộ
86 | Bộ kim AVF 17G chạy thận nhân tạo | Gồm có: -1 kim (17G) dài 25mm có thành siêu mỏng, được phủ silicone để ngăn chặn máu đông tụ. -1 cánh mã màu giúp phân biệt kích thước kim, loại cánh xoay. -1 kẹp khóa -1 đầu nối phù hợp với mọi bộ dây chạy thận -1 ống dây dài 30cm -1 khe hở (backeye) ngay đầu kim, ngăn chặn bất ổn và tổn thương mô, có điểm đánh dấu mặt vát kim. - Tiệt trùng bằng khí Ethylene oxide | 30000 | cây
87 | Bộ lọc bạch cầu dùng cho truyền hồng cầu | Chức năng: Loại bỏ bạch cầu, tiểu cầu và vi cục từ một đơn vị hồng cầu lắng và máu toàn phần. Thể tích bộ lọc cho 01 đơn vị hồng cầu khối (300ml-450ml) hoặc máu toàn phần (450ml-550ml) Lọc mềm bằng sợi polyester không dệt, dễ dàng sử dụng, không cần tráng bằng nước muối sinh lý. Có van thông khí lọc khuẩn để đuổi khí nhanh khi bắt đầu truyền và đảm bảo dồn hết máu khi kết thúc truyền máu. - Hiệu suất lọc (lượng bạch cầu còn lại trong chế phẩm): < 2 x 10^5 (đối với hồng cầu đã loại bỏ buffy coat) và < 5 x 10^5 (đối với hồng cầu giàu buffy coat) - Hao tổn do lọc: < 20 ml - Tỉ lệ hồng cầu hồi phục > 90% - Lượng tiểu cầu còn lại: < 10 x 10^9/L - Bộ lọc được khử trùng bằng tia gramma và đóng gói | 50 | Bộ
88 | Bộ lọc bạch cầu dùng cho truyền tiểu cầu | - Bộ lọc vỏ cứng bán trong suốt. Vật liệu có tính tương thích sinh học cao (Polyester không dệt) và có hệ thống lọai bỏ không khí để lọc tối ưu. - Lọc 10 đơn vị tiểu cầu. Lượng bạch cầu còn dư dưới 2 x 105. - Thu được 90% tiểu cầu. - Không cần làm sạch sau lọc. Tự mồi. Dễ cầm. Có khóa kẹp phân màu dễ nhận dạng.G12 | 20 | Bộ
89 | Bộ mở dạ dày ra da | Bộ dụng cụ gồm có: - Bộ kim khâu cố định da và dạ dày, tổng chiều dài 230mm, chiều dài làm việc 81mm, kích thước kim khâu 20G. - Ống thông nuôi ăn dạ dày kiểu bóng chất liệu silicone, dung tích bóng 10ml. Kích thước: ống thông: 20Fr, chiều dài ống thông: 22,5cm. | 50 | Bộ
90 | Bộ mở đường rò ra da | Bộ mở dạ dày ra da dạng kéo 24 Fr trọn bộ đầy đủ Bao gồm: 1 Ống nuôi ăn silicone 24Fr, 1 External Bolsters, 1 curved, 1 Kim chọc, 4 gạc, 4 miếng chặn, 1 trocar, 1 kéo, 1 dây dẫn, dây treo, 1 clamp, 1 Y-port, 1 thòng lọng kéo. Không bao gồm thuốc tê | 50 | Bộ
91 | Bộ nối dài tiêm tĩnh mạch | Dây nối dùng trong truyền thuốc qua bơm tiêm điện - Chất liệu: PVC, không có chất phụ gia DEHP , thay thế bằng DEHT an toàn, mềm dẻo, trong suốt, chống xoắn. - Chiều dài: 140 ± 5cm, đường kính trong khoảng 0.9 mm, đường kính ngoài khoảng 1.9mm - Thể tích đuổi khí ≤ 1ml - Kháng lực 2 bar hoặc tương đương - Đầu nối male và female, tương thích với các loại bơm tiêm và catheter, đảm bảo không rò gỉ - Tiệt khuẩn - Tiêu chuẩn chất lượng: ISO/CE/FDA | 21870 | Cái
92 | Bộ nong dưới da dùng khi đặt cannula ECMO, phủ chất chống đông | Bộ gồm ống nong, dây dẫn hướng (guide wire), dao mổ nhỏ, bơm tiêm, kim tiêm. - Kích cỡ : đường kính 0.097cm, chiều dài từ 100cm -> 150cm | 5 | Bộ
93 | Bộ quả lọc máu liên tục cho người lớn | Quả lọc máu liên tục kèm bộ dây dẫn: Chất liệu: - Sợi lọc AN69 HF: Acrylonitrile và sodium methallyl sulfonate copolymer - Vỏ và đầu quả lọc: Polycarbonate - Vách đầu quả lọc: Polyurethane - Ống dẫn: PVC - Cartridge: PETG Phương pháp tiệt trùng: EtO (ethylene oxide) Thông số kỹ thuật của quả lọc: - TMP tối đa* (mmHg/kPa): 450/60 - Áp lực máu tối đa (mmHg/kPa): 500/66,6 - Thể tích máu trong quả lọc (±10%): 152 ml - Diện tích màng hiệu dụng: 0,9m2 - Đường kính trong của sợi lọc (khi ướt): 240µm - Độ dày thành sợi lọc: 50µm - Tốc độ máu: 75 - 400 ml/phút - Cân nặng bệnh nhân tối thiếu: 30 kg | 310 | Bộ
94 | Bộ quả lọc máu liên tục cho trẻ em từ 20kg trở lên | Quả lọc máu liên tục kèm bộ dây dẫn. Chất liệu: - Sợi lọc AN69 HF: Acrylonitrile và sodium methallyl sulfonate copolymer - Vỏ và đầu quả lọc: Polycarbonate - Ống dẫn: PVC - Cartridge: PETG Tiệt trùng: EtO (ethylene oxide) Thông số hoạt động của quả lọc - Áp lực máu tối đa (mmHg/kPa): 500/66,6 - Thể tích máu (± 10 %): 93 ml - Diện tích màng hiệu dụng: 0,6 m2 - Đường kính trong của sợi lọc (khi ướt): 240µm - Độ dày thành sợi lọc: 50µm - Tốc độ máu: 50 -180 ml / phút - Cân nặng bệnh nhân tối thiểu: 20 kg | 5 | Bộ
95 | Bộ quả lọc máu liên tục cho trẻ nhỏ | Quả lọc máu liên tục kèm bộ dây dẫn cho bệnh nhi với cân nặng >8kg: Chất liệu: - Màng lọc: Polyarylethersulfone (sợi rỗng PAES) - Vỏ và đầu quả lọc: Polycarbonate - Ống dẫn: PVC - Cartrige: PETG Thông số kỹ thuật của quả lọc: - Thể tích máu trong bộ quả lọc (± 10 %): 60ml - Diện tích màng hiệu dụng: 0,2 m2 - Đường kính trong của sợi lọc (khi ướt): 215 µm - Độ dày thành sợi lọc: 50 µm - Tốc độ dòng máu tối thiểu: 20 ml/phút - Tốc độ dòng máu tối đa: 100 ml/phút - Thể tích mồi máu (chỉ ở quả lọc): 17ml - TMP tối đa: 500mmHg/67 kPa | 2 | Bộ
96 | Bộ quả lọc máu liên tục có hấp phụ cytokine và nội độc tố | Quả lọc máu liên tục có gắn Heparin kèm bộ dây dẫn có 3 chức năng: loại bỏ Cytokine, loại bỏ nội độc tố, lọc máu liên tục (loại bỏ dịch và độc tố Urê huyết) Chất liệu: - Chất liệu màng lọc cấu tạo 3 lớp gồm sợi rỗng Acrylonitrile và sodium methallyl sulfonate copolymer giúp hấp phụ các Cytokine, PolyethyleneImine giúp hấp phụ nội độc tố, bề mặt sợi lọc được gắn heparin; - Vỏ và đầu quả lọc là Polycarbonate; vách đầu quả lọc là Polyurethane; - Ống dẫn là PVC và cartridge là PETG. Tiệt trùng: ethylene oxide Thông số kỹ thuật của quả lọc - TMP tối đa* (mmHg/kPa): 450/60 - Áp lực máu tối đa (mmHg/kPa): 500/66,6 - Thể tích máu trong quả lọc (±10%): 193 ml - Diện tích màng: 1,5m2 - Đường kính trong của sợi lọc (khi ướt): 240µm - Độ dày thành sợi lọc: 50µm - Tốc độ máu: 100 - 450 ml / phút - Cân nặng bệnh nhân tối thiểu: 30 kg | 90 | Bộ
97 | Bộ tán sỏi cấp cứu | Bộ tán sỏi cấp cứu gồm tay cầm, lõi sắt | 30 | Cái
98 | Bộ tiêm chích FAV | Bao gồm: - Khăn chống thấm 40cm x 50 cm: 1 cái - Gạc không dệt: 5cmx5cm-8ply: 2 cái. - Gạc không dệt: 7.5cm x 7.5cm-4ply: 4 cái. - Gạc trụ tròn: 2cmx3 cm: 2 cái. - Keo dán: 14cm x 2 cm: 6 cái. - Phương pháp tiệt trùng: Khí EO | 18000 | Bộ
99 | Bộ tim phổi nhân tạo ECMO trong hồi sức cấp cứu | Tương thích với máy ECMO của Terumo. Bao gồm: - Phổi nhân tạo (bộ phận trộn khí, bộ phận trao đổi nhiệt); - Dây dẫn ; - Bộ phận kết nối canuyn vào mạch máu (động mạch, tĩnh mạch); - Bình chứa máu kín ; - Hệ thống bơm ly tâm; - Bộ phận lọc máu, quả lọc máu; - Hệ thống cảm biến dòng; Yêu cầu kỹ thuật - Diện tích màng lọc 2,5m2 - Vật liệu màng lọc Polymethylpentene - Diện tích trao đổi nhiệt 0,22m2 - Bộ phận trao đổi nhiệt bàng thép không gỉ - Tổng thể tích mồi máu 620ml hoặc 740ml - Áp lực hoạt động tối đa 1000mmHg - Chiều dài dây dẫn 1,7m hoặc 2,5m - Lưu lượng tối đa 7 lít/ phút | 10 | Bộ
100 | Bộ vệ sinh răng miệng cho người bệnh | Bộ vệ sinh răng miệng cho người bệnh - Chất liệu: nhựa dẻo, bàn chải vừa đủ mềm, tránh tình trạng bị rách nướu khi chải, nhỏ và dài , dễ dàng tiếp cận đến những chân răng nằm sâu bên trong. Tích hợp thêm chức năng của ống hút dịch cầm tay nằm trên thân bàn chải theo sự điều chỉnh của người sử dụng. Bao gồm: - 01 bàn chải - 01 lọ đựng nước súc miệng - 01 gói nước súc miệng - 01 dụng cụ thấm môi chống khô Tiệt khuẩn | 2000 | Bộ
101 | Bộ xilanh 150ml dùng cho máy bơm cản quang | Bơm tiêm sử dụng cho máy Medrad Mark V Provis trong chụp mạch Bao gồm: + 1 bơm tiêm 150ml: chất liệu PC/PP/Rubber/ABS + 1 ống hút J: chất liệu PE - Áp suất: 1200psi - Tiệt trùng: ETO - Đạt tiêu chuẩn ISO 13485, EC | 500 | Bộ
102 | Bơm tiêm 10ml | - Dung tích 10ml kèm kim 25G/23G - Kèm Piston và xy lanh được làm bằng nhựa y tế - Tiệt trùng bằng khí EO, - Đóng gói tiệt trùng từng cái; - Tiêu chuẩn ISO | 529600 | Cái
103 | Bơm tiêm 10ml đầu xoắn | - Bơm tiêm không kim, đầu xoắn; - Thân bơm tiêm làm bằng chất liệu Polypropylen (PP) trong suốt, vạch chia thể tích rõ ràng (0.2cc). - Pitong làm bằng cao su tổng hợp không Latex có độ đàn hồi chịu nhiệt tốt, bám khít tránh rò rỉ hoặc tương tác với thuốc. - Sử dụng được với máy bơm tiêm điện. - Tiệt trùng bằng chùm tia điện tử. | 1500 | Cái
104 | Bơm tiêm 1ml | - Dung tích 1ml kèm kim các cỡ. - Piston và xy lanh được làm bằng nhựa PP y tế; - Tiệt trùng bằng khí EO; - Đóng gói tiệt trùng từng cái; | 50000 | Cái/Chiếc
105 | Bơm tiêm 1ml dành cho tiêm tiểu đường | Bơm tiêm tiểu đường, nhỏ | 34700 | Cái/Chiếc
106 | Bơm tiêm 20ml | - Dung tích 20ml kèm kim 23G. - Piston và xy lanh được làm bằng nhựa PP y tế, - Khử vô trùng bằng khí EO, - Đóng gói tiệt trùng từng cái. - Tiêu chuẩn ISO | 400220 | Cái/Chiếc
107 | Bơm tiêm 3ml | - Dung tích 3ml kèm kim các cỡ. - Piston và xy lanh được làm bằng nhựa PP y tế; - Khử vô trùng bằng khí EO; - Đóng gói tiệt trùng từng cái; - Tiêu chuẩn ISO | 641400 | Cái/Chiếc
108 | Bơm tiêm 3ml đầu xoắn | - Bơm tiêm không kim, đầu xoắn; - Thân bơm tiêm làm bằng chất liệu Polypropylen (PP) trong suốt, vạch chia thể tích rõ ràng (0.2cc). - Pitong làm bằng cao su tổng hợp không Latex có độ đàn hồi chịu nhiệt tốt, bám khít tránh rò rỉ hoặc tương tác với thuốc. - Sử dụng được với máy bơm tiêm điện. - Tiệt trùng bằng chùm tia điện tử. | 1500 | Cái/Chiếc
109 | Bơm tiêm 5 ml | - Dung tích 5ml kèm kim các cỡ. - Piston và xy lanh được làm bằng nhựa PP y tế; - Khử vô trùng bằng khí EO; - Đóng gói tiệt trùng từng cái; - Tiêu chuẩn ISO | 922600 | Cái/Chiếc
110 | Bơm tiêm 50ml đầu nhỏ | - Bơm tiêm nhựa dùng một lần; - Dung tích 50ml; - Đốc xi lanh nhỏ lắp vừa kim tiêm các số; - Pít tông có khía bẻ gãy để hủy sau khi sử dụng. | 62400 | Cái/Chiếc
111 | Bơm tiêm 50ml đầu to | - Dung tích 50ml, cho ăn. - Piston và xy lanh được làm bằng nhựa PP y tế; - Khử vô trùng bằng khí EO; - Dùng 1 lần, gasket (gioăng) làm bằng chất liệu cao su Y tế; - Đóng gói tiệt trùng từng cái | 13430 | Cái/Chiếc
112 | Bơm tiêm cản quang, cỡ 200ml | - Bộ bơm tiêm gồm: + 02 bơm tiêm 200ml: chất liệu PC/PP/Rubber/ABS + 01 dây truyền chữ Y: chất liệu PVC + 02 ống hút J: chất liệu PE + 02 đầu kim nhựa: chất liệu ABS - Áp suất: 350psi - Tiệt trùng: ETO - Đạt tiêu chuẩn ISO 13485, EC | 800 | Bộ
113 | Bơm tiêm đầu xoáy các cỡ (20cc) | - Bơm tiêm không kim, đầu khóa/ xoắn. Thân bơm tiêm làm bằng chất liệu Polypropylen trong suốt, vạch chia thể tích rõ ràng. - Đệm pitong sử dụng chất liệu đàn hồi chịu nhiệt cao - Đóng gói riêng lẻ từng cái trong bao bì nhựa. Tiệt trùng - Dung tích 20ml | 300 | Cái/Chiếc
114 | Bơm truyền dịch | - Bình chứa thuốc dung tích 300ml (± 3%) - Chất liệu làm bình chứa không có cao su thiên nhiên và DEHP - Bộ điều chỉnh tốc độ: 2;4;6;8 ml/h, có khóa điều chỉnh; - Nút bấm PCA thiết kế đặc biệt, dễ sử dụng, liều tăng cường 1ml, thời gian khóa 15 phút. - Cổng nạp thuốc nằm trên bộ dây, sử dụng van 1 chiều, chống chảy ngược thuốc ra ngoài. - Bộ dây dài 110cm, có khóa kẹp - Bộ lọc khí 5 µm | 300 | Cái/Chiếc
115 | Bơm truyền dịch tự động loại 4-6-8-10 | - Bơm tiêm nhựa dùng một lần; - Dung tích: 50ml, đầu xoắn. - Pít tông có khía bẻ gãy để hủy sau khi sử dụng, không chứa độc tố DEHP. - Tiệt trùng bằng khí EO. | 500 | Cái/Chiếc
116 | Bơm truyền tĩnh mạch | - Bơm truyền liên tục không có PCA từ 12-240 giờ - Thể tích 65ml/100ml/150ml/250ml. - Kích thước: 116x43ml/128x56ml/135x65ml/160x65ml - Tốc độ dòng chảy 0.5/0.9/1.3/2.7/5.4ml/giờ, 0.6/0.8/1.4/2.0/4.1ml/giờ, 0.9/1.2/2.1/3.1/6.2ml/giờ, 0.9/1.5/2.1/3.5/5.2/10.4ml/giờ. - Chất liệu bóng chứa bên trong bình: POLYISOPRENE: - Áp suất làm đầy bình lớn nhất <1.5bar. - Áp suất gây dò >2 bar. - Vỏ ngăn tia cực tím 390mm | 1000 | Bộ
117 | Bơm tự động chỉnh liều (PCA) | - Bình chứa thuốc dung tích 300ml (± 3%) - Bộ điều chỉnh tốc độ: 2;4;6;8 ml/h, có khóa điều chỉnh; - Nút bấm PCA thiết kế liều tăng cường 1ml, thời gian khóa 15 phút - Cổng nạp thuốc sử dụng van 1 chiều, chống chảy ngược thuốc ra ngoài - Bộ lọc khí | 300 | Bộ
118 | Bông gòn dạng cuộn | -Dạng cuộn - Chất liệu: 100% bông tự nhiên, màu trắng - Yêu cầu khi sử dụng: mềm, mịn, không để lại tơ gòn khi sử dụng trên người bệnh | 3 | Kg
119 | Bóng kéo sỏi (3 kênh) | - Bóng kéo sỏi 3 kênh: thuốc cản quang, dây dẫn trong suốt, bơm khí vào bóng, 2 điểm cản quang ở đầu và cuối bóng. - Đường kính bóng bơm tối đa 16mm. - Dây dẫn tương thích: 0.035 inch. - Chiều dài dây dẫn 200cm. | 20 | Cái/Bóng/ Chiếc
120 | Bông mỡ, dạng cuộn | Nguyên liệu: 100% bông tự nhiên, không hút nước, không loại mỡ | 120 | Kg
121 | Bóng nong co thắt tâm vị | - Đường kính: 3cm -4cm -Chiều dài: 15cm - 20cm | 10 | Cái/Chiếc/Bóng
122 | Bóng nong đường mật | - Bóng nong đường mật, có ngã luồn dây dẫn 0,025 inch hoặc 0,035 inch. - Chất liệu bóng Pebax - Chiều dài bóng ≤5.5cm - Bóng được sản xuất theo công nghệ có thể tự động gấp lại. - Bóng có thể bơm ở 3 cấp độ, tương ứng 3 mức áp suất khác nhau, từ 8->15mm. - Đường kính dây dẫn bóng ≤7.5Fr, chiều dài dây dẫn < 190cm. - Tiêu chuẩn: ISO, CE, FDA | 10 | Cái/Chiếc/Bóng
123 | Bóng nong đường mật qua da | - Đường kính: 3cm -4cm -Chiều dài: 15cm - 20cm | 10 | Cái/Chiếc/Bóng
124 | Bóng nong thực quản các cỡ | - Đường kính: 3cm -4cm -Chiều dài: 15cm - 20cm | 10 | Cái/Chiếc/Bóng
125 | Bông tiêm cắt tiệt trùng | - Kích thước 4*4cm, 4 lớp - Quy cách: 20gr/gói | 16622 | Gói/Bịch
126 | Bóp bóng giúp thở các cỡ dùng nhiều lần | - Chất liệu van, bóp bóng, mặt nạ bằng silicone. - Hấp tiệt trùng ở 134 độ C (trừ dây oxy), - Số lần sử dụng: Ít nhất 50 lần - Dung tích bóng bóp: 1.500 ml/550ml/280ml - Kèm túi giúp thở | 237 | Bộ/Cái
127 | Bóp bóng giúp thở các cỡ dùng một lần | - Chất liệu van, bóp bóng, mặt nạ bằng silicone. - Số lần sử dụng: 1 lần - Kèm túi giúp thở | 472 | Bộ/Cái
128 | Buồng tiêm đặt dưới da dùng hóa trị liệu và giảm đau 8Fr | - Buồng tiêm cố định đặt lâu dài dưới da dùng hóa trị liệu và giảm đau: + Vỏ bằng titanium. + Đường kính nền: 30mm. + Chiều cao: 11.3mm. + Thể tích trong: 0.6ml. + Cho phép truyền được chất cản quang, cản từ trực tiếp. + Tốc độ truyền tối đa: 5ml/giây. - Catheter cỡ 8F, làm bằng silicone, đầu đóng có van 3 chiều ngăn máu chảy vào gây tắc nghẽn, 90 ngày súc rửa một lần và không cần súc rửa bằng Heparin. - Chụp được dưới CT và MRI. | 70 | Cái
129 | Buồng tiêm truyền cấy dưới da 8.5F | - Buồng tiêm tĩnh mạch cấy dưới da 8,5F có phần vỏ ngoài được làm từ chất liệu polysulfone và buồng chứa bên trong bằng titanium có thể chịu được áp lực lên đến 325 psi, không chứa Latex, DEHP và PVC, - Tương thích MRI, - Ống thông bằng vật liệu Polyurethan , lưu lượng cao, luồn qua dây dẫn với mọi vị trr. - Đường kính ngoài 2.8mm, đường kính trong 1.6mm, dài 800mm. - Lưu lượng đạt 12ml/phút đối với kim 22G và 37ml/phút với kim 19G | 40 | Bộ
130 | Buồng tiêm truyền cấy dưới da 8F | - Chất liệu: Titanium/POM. - Tương thích MRI, Buồng chứa titanium. - Bộ bao gồm: + 1 port + 1 catheter cản quang •2 vòng nối cản quang (chỉ có 1 được nối trước ) •1 kim 23 G Huber thẳng •1catheter introducer •1 introducer sheath với J guidewire(0.035”-60cm) 7F hoặc 8 F •1 kim 20 hoặc 18G •1 thiết bị mở đưởng Ø 2,5mm, Dài 23 cm •1 catheter súc rửa + 1 bơm tiêm 10 ml | 20 | Bộ
131 | Cannula động mạch đầu cong các cỡ | - Cannula động mạch đầu cong các cỡ có vành linh hoạt, có thông khí, đầu nối 3/8" được gắn liền với thân của cannula. - Cannula có thể uốn cong dễ dàng sử dụng | 70 | Cái/Chiếc
132 | Cannula động mạch trẻ em có thông khí các cỡ | - Cannula động mạch trẻ em có thông khí, một mảnh, chống xoắn - Các cỡ từ 6F -16Fr, co nối 1/4". | 10 | Cái/Chiếc
133 | Cannula động mạch vành đầu rỗ các cỡ | - Cannula động mạch vành, đầu rỗ, với thiết kế thân bằng thép không rỉ, có khóa ở vị trí kết nối. - Các cỡ 10Fr, 12Fr ,14 Fr | 100 | Cái/Chiếc
134 | Cannula ECMO động mạch 1 nòng các cỡ | - Phủ chất chống đông máu Bioline. - Thời gian sử dụng lên đến 30 ngày. - Bộ gồm: + Cannula + Dụng cụ đặt; + Dây hỗ trợ cố định; + Miếng dán cố định bằng nhựa. - Các cỡ đường kính từ 15Fr -> 23Fr, - Chiều dài 15cm/ 23cm | 15 | Cái/Chiếc/Bộ
135 | Cannula ECMO tĩnh mạch 1 nòng các cỡ | - Phủ chất chống đông máu Bioline. - Thời gian sử dụng lên đến 30 ngày. - Bộ gồm: + Cannula; + Dụng cụ đặt; + Dây hỗ trợ cố định ống; + Miếng dán cố định bằng nhựa. - Các cỡ đường kính từ 19Fr -> 29Fr, - Chiều dài 38cm/ 55cm | 20 | Cái/Chiếc/Bộ
136 | Cannula gốc động mạch chủ trẻ em | - Cannula gốc động mạch chủ trẻ em với đầu chắn xạ và thân PVC - Cỡ 9 ga đến 18 ga đối với loại dài 5.5" - Cỡ 18 ga với loại dài 2.5" | 20 | Cái/Chiếc
137 | Cannula tĩnh mạch một tầng đầu thẳng các cỡ | - Cannula tĩnh mạch một tầng đầu thẳng, thân được thiết kế chống xoắn, có marker đánh dấu độ sâu - Cỡ từ 12Fr - 40Fr | 150 | Cái/Chiếc
138 | Cannula tĩnh mạch cảnh người lớn các cỡ | - Cannula tĩnh mạch cảnh người lớn, thân linh hoạt, chống xoắn, thiết kế đầu nhọn. - Các các cỡ 15Fr, 17 Fr, 19Fr, 21 Fr, 23Fr, 25Fr - Đầu nối 3/8" - Kèm bộ dụng cụ mở đường. | 5 | Cái/Chiếc
139 | Cannula tĩnh mạch một tầng đầu cong các cỡ | - Cannula tĩnh mạch một tầng đầu cong, đầu kim loại, có lỗ thông và thân chống xoắn. - Cỡ từ 12Fr đến 20Fr đối với loại co nối 1/4" - Cỡ từ 12Fr đến 31Fr đối với loại co nối 3/8" | 150 | Cái/Chiếc
140 | Cannula tĩnh mạch đùi nhiều tầng các cỡ | Cannula tĩnh mạch đùi nhiều tầng - Cỡ từ 19Fr - 21Fr - 25Fr - Kèm bộ dụng cụ can thiệp qua da. | 10 | Cái/Chiếc
141 | Cannula tĩnh mạch hai tầng các cỡ | - Cannulae tĩnh mạch hai tầng, thân được thiết kế chống xoắn. - Cỡ gồm: số 28/36Fr; 36/46 Fr; 32/40Fr ;34/36Fr ; 36/51Fr, co nối 1/2'' hoặc 3/8'' | 40 | Cái/Chiếc
142 | Canula đường mật, hệ V | - Canula đường mật, loại 2 kênh; - Chiều dài: 1700mm. - Tương thích với dây dẫn hướng 0.035''. - Kích thước ống từ 4.5FR. Có đánh dấu bằng cách điểm cản quang | 10 | Cái/Chiếc
143 | Ống mở khí quản hai nòng không bóng chèn, có cửa sổ, các cỡ | Ống mở khí quản hai nòng không bóng chèn, có cửa sổ - Cỡ từ 4 đến 10 - Phần cổ di chuyển theo chiều dọc và chiều ngang. Giúp bệnh nhân cử động thoải mái đầu và cổ mà không tạo áp lực lên khí quản. | 170 | Bộ
144 | Canula mở khí quản 1 nòng các cỡ | - Mở khí quản 1 nòng, có bóng; - Thể tích lớn áp lực thấp an toàn - Các cỡ 6.0 Fr, 6.5Fr, 7.0Fr, 7.5Fr, 8.0Fr, 8.5Fr, 9.0Fr - Đóng gói tiệt trùng. Dùng 1 lần | 110 | Cái/Chiếc
145 | Canule tĩnh mạch cảnh size 15F |  | 10 | Cái
146 | Canula mở khí quản 1 nòng có cuff các cỡ | - Ống mở khí quản có bóng, bằng chất liệu PVC - Co nối tiêu chuẩn 15mm - Bóng PVC chất lượng cao gắn chặt trong thân ống nội khí quản - Van bơm bóng 1 chiều vật liệu PVC hoặc thép không gỉ hoặc silicone - Đầy đủ các cỡ - Đóng gói tiệt trùng. Dùng 1 lần | 120 | Cái
147 | Canula mở khí quản 1 nòng không cuff các cỡ | - Ống mở khí quản không bóng, bằng chất liệu PVC - Co nối tiêu chuẩn 15mm - Bóng PVC chất lượng cao gắn chặt trong thân ống nội khí quản - Van bơm bóng 1 chiều vật liệu PVC hoặc thép không gỉ hoặc silicone - Đầy đủ các cỡ - Đóng gói tiệt trùng. Dùng 1 lần | 150 | Cái
148 | Canula 2 nòng có cuff không cuff mở khí quản cỡ số 7.0 | Mở khí quản 2 nòng có bóng,bao gồm: - Canula mở khí quản chất liệu PVC y tế, không latex. - Bóng thể tích lớn, áp lực thấp. - 02 nòng trong sử dụng độc lập, đầu bo tròn, có mấu ngắt giúp cố định nòng trong chắc chắn và dễ dàng khi lấy ra, tương thích với các đầu nối tiêu chuẩn 15mm - 01 dây cố định mở khí quản - 01 cây chổi vệ sinh nòng trong và nhãn ghi chú đi kèm - Cỡ số 7.0 - Đóng gói tiệt trùng | 30 | Cái
149 | Ca-nuyn dẫn lưu tim trái có thông khí 13F | Cannula hút tim trái, thân cannula thẳng, dễ uốn và có marker đánh dấu độ sâu. Các cỡ 10Fr đến 13 Fr, chiều dài tổng thể 13 in (33cm). Loại 10Fr: đầu nối 1,5 in và có 8 lỗ thông hơi trên đầu. Loại 13Fr: đầu nối 2 in và có 14 lỗ thông hơi trên đầu. | 10 | Cái
150 | Ca-nuyn tĩnh mạch 2 tầng 32/40F | Cannulae tĩnh mạch 2 tầng số 28/36Fr (9.3/12.0mm);36/46 Fr (12.0/15.3 mm);32/40Fr (10.7/13.3mm);34/36Fr (11.3/15.3mm);36/51Fr (12.0/17.0mm), co nối 1/2'' và 3/8'', dài 38,1 cm, thân được thiết kế chống xoắn. | 5 | Cái
151 | Ca-nuyn tĩnh mạch đùi 1 tầng, không thông khí, các cỡ, đầu nối 3/8 | Cannulae tĩnh mạch một tầng đầu thẳng ,các cỡ từ 12 - 40 Fr, Chiều dài tổng thể 12–16 in (30,5–40,6 cm), thân được thiết kế chống xoắn, có marker đanh dấu độ sâu. | 15 | Cái
152 | Ca-nuyn truyền dung dịch liệt tim ngược dòng |  | 15 | Cái
153 | Ca-nuyn truyền dung dịch liệt tim ngược dòng 15Fr | Cannula thân bằng Silicon, dùng cho người lớn hoặc trẻ em, có bóng cỡ 15Fr (5.0mm), chiều dài 31.8cm. | 5 | Cái
154 | Cassette nhựa có nắp | - Cassette có nắp - Kích thước lỗ vuông nhỏ hoặc lỗ dạng khe - Được thiết kế đạt hiệu suất tối đa từ in nhãn đến xử lý và lưu trữ tự động. - Lực đóng và mở nắp được cân chỉnh cẩn thận dễ dàng sử dụng và an toàn cho mẫu trong suốt quá trình xử lý' | 15000 | Cái/Chiếc
155 | Catheter 1 nòng các cỡ | - Chất liệu: polyurethane - Bao gồm: catheter 1 nòng, kim dẫn V - Thân catheter có vạch đánh dấu độ dài - Kích cỡ: người lớn và trẻ em - Tiệt trùng | 200 | Cái/Chiếc
156 | Catheter tạo đường truyền tĩnh mạch trung tâm từ ngoại biên | - Catheter dùng để truyền thuốc, truyền dinh dưỡng cho trẻ sơ sinh dưới 1kg. - Đóng gói: gồm 01 catheter chất liệu PUR dài 20 cm, cỡ 1Fr, tốc độ truyền dịch 0.7ml/phút, thể tích mồi dịch ban đầu 0.09ml và 01 kim dẫn đường cỡ 24G | 200 | Cái/Chiếc
157 | Catheter tĩnh mạch trung tâm 2 nòng người lớn | - Catheter tĩnh mạch trung tâm 2 nòng. - Chất liệu bằng polyurethan. - Kích cỡ 7Fr, dài 20cm - Dây dẫn đầu J dài 50cm. Kim dẫn đường chữ V - Có dây đo ECG đi kèm - Tiệt trùng bằng khí EO | 470 | Cái/Chiếc
158 | Catheter tĩnh mạch trung tâm 2 nòng dành cho trẻ em đường kính 4F | - Chất liệu: Polyurethane, dài 8cm; - Đường kính: 4F, loại 2 nòng G18, G20, hoặc G22/G22; - Kim dẫn đường thẳng; có các đường cản quang ngầm trên vách catheter; đầu nối an toàn có valve 2 chiều bơm hoặc rút dịch tự động đóng khi ngừng kết nối; - Có dây đo ECG đi kèm; dây dẫn đường bằng kim loại chữ đầu J 50cm. | 60 | Cái/Chiếc
159 | Catheter tĩnh mạch trung tâm 3 nòng | - Kim dẫn đường sắc bén. - Dây kim loại dẫn đường mềm dẻo, tránh vặn xoắn, đầu chữ J giảm tổn thương khi luồn. Có dao mỗ và kim nong bằng nhựa. - Catheter bằng chất liệu polyurethan đường kính ngoài 5F, chiều dài 13cm, 3 nòng, kích cỡ nòng G20, G22. | 1075 | Cái/Chiếc
160 | Catheter tĩnh mạch trung tâm 2 nòng dành cho trẻ em, đường kính 5F | - Catheter tĩnh mạch trung tâm 2 đường - Chất liệu bằng polyurethan - Đường kính 5Fr, dài 8cm - Thân catheter có vạch đánh dấu độ dài, có đường cản quang ngầm trên vách giúp dễ phát hiện bằng X quang. - Dây dẫn đầu J dài 50cm bằng kim loại; - Kim dẫn đường thẳng - Có dây đo ECG đi kèm | 40 | Cái/Chiếc
161 | Catheter tĩnh mạch trung tâm cỡ 24G | - Catheter tĩnh mạch trung tâm từ ngoại vi vào tĩnh mạch ngắn hạn và trung hạn dùng để truyền thuốc, nuôi dưỡng qua đường tĩnh mạch cho trẻ sơ sinh và trẻ nhỏ. - Đóng gói: -1 catheter chất liệu PUR, chiều dài 30cm, cỡ 24G/2Fr -1 kim dẫn đường cỡ 20G Microflash -1 thước đo | 10 | Cái/Chiếc
162 | Cây đặt nội khí quản khó các cỡ | - Cây đặt nội khí quản Bougie các cỡ, đầu típ cong - Tiêu chuẩn: ISO, CE | 33 | Hộp
163 | Cây vệ sinh nướu | Cây bàn chải vệ sinh nướu tích hợp hút dịch trên ống - Chất liệu : TPE, PP - Chiều dài 205mm - Độ rộng của đầu nướu là : 17mm - Tích hợp thêm chức năng của ống hút dịch cầm tay nằm trên thân bàn chải theo sự điều chỉnh của người sử dụng. - Đầu ống được thiết kế khuôn đúc như silicon mểm dùng cho bệnh nhân có nướu nhạy cảm, dễ bị tổn thương. - Vệ sinh loại bỏ những mảng bám lâu ngày 2 bên thành má trong miệng | 2000 | Cái/Cây
164 | Chỉ Catgut số 3/0 kim tròn 1/2C, dài 26 mm | - Chỉ tan chậm tự nhiên số 3/0, chỉ dài 75cm, kim tròn 1/2C, chiều dài kim 26mm. | 50 | Tép/Sợi
165 | Chỉ Catgut số 4/0 kim tam giác 3/8C, dài 16 mm | - Chỉ tan chậm tự nhiên số 4/0, chỉ dài 75cm, kim tam giác 3/8C, chiều dài kim 16 mm | 100 | Tép/Sợi
166 | Chỉ đơn sợi tự tiêu tổng hợp 5/0, kim tam giác 3/8C | - Chỉ tiêu tổng hợp đơn sợi 5/0, dài 45cm; - Kim tam giác 3/8C bằng thép Ethalloy có phủ silicone, dài 16mm - Thành phần chỉ: 75% glycolide, 25% epsilon-caprolactone - Lực căng giữ vết thương: 50% sau 7 ngày. - Thời gian tự tiêu hoàn toàn: 90 - 120 ngày . | 200 | Tép/Sợi
167 | Chỉ đơn sợi tự tiêu tổng hợp 6/0, kim tam giác 3/8C | - Chỉ tiêu tổng hợp đơn sợi số 6/0, dài 45cm; - Kim tam giác 3/8C bằng thép Ethalloy có phủ silicone, dài 13mm - Thành phần chỉ: 75% glycolide, 25% epsilon-caprolactone - Lực căng giữ vết thương: 50% sau 7 ngày, 20% sau 14 ngày. - Thời gian tự tiêu hoàn toàn: 90 - 120 ngày. | 100 | Tép/Sợi
168 | Chỉ không tan đơn sợi số 5/0, 2 kim tròn 3/8C, dài 13mm | - Chỉ 5/0 không tan đơn sợi phức hợp Polypropylene + Polyethylene (95/5), chỉ dài 75cm; - 2 kim tròn 3/8C dài 13mm, - Lực căng kéo nút thắt 7.16N; - Tiêu chuẩn FDA, EC, ISO. | 100 | Tép/Sợi
169 | Chỉ không tiêu đơn sợi số 2/0, 2 kim tròn đầu nhọn 1/2C, dài 26mm | - Chỉ không tiêu, đơn sợi, nối mạch máu - Chỉ bằng Polypropylene phủ PEG, 2/0, dài 90cm, chịu lực suốt vòng đời. - 2 kim tròn 1/2C đầu nhọn, dài 26mm, kim phủ silicon - Tiệt khuẩn | 210 | Tép/Sợi
170 | Chỉ khâu phẫu thuật PTFE | - Chỉ khâu không tiêu dây chằng nhân tạo dùng trong phẫu thuật sửa van tim hai lá - Chỉ bằng polytetrafluroethylene (PTFE), số 2/0 - 5/0, dài 75cm. - 2 kim 3/8C hoặc 1/2C dài 13-25mm, đường kính kim 0.24-0.51mm - Tiệt khuẩn - Tiêu chuẩn CE - Hoặc tương đương Chỉ khâu phẫu thuật Golnit | 20 | Tép/Sợi
171 | Chỉ khâu tiêu chậm đơn sợi có gai số 2/0, 1 kim tròn 1/2C | - Chỉ khâu tiêu chậm tổng hợp đơn sợi - Chất liệu: polyglyconate, có gai số 2/0, dài 30cm; - Thời gian chịu lực 3 tuần 65%, thời gian tan hoàn toàn 180 ngày - 1 kim tròn bằng Surgalloy 26mm, 1/2C, phủ silicon | 210 | Tép/Sợi
172 | Chỉ không tan đa sợi polyester phủ silicon 2/0, 2 kim tròn 1/2C dài 20mm | - Dùng trong thay/ sửa van động mạch van hai lá/ ba lá - Chất liệu chỉ bằng Polyester, số 2/0, dài 75cm, chịu lực suốt vòng đời, phủ silicone. - 2 kim tròn đầu nhọn bằng hợp kim thép không gỉ chống gãy dài 20mm, 1/2C - Quy cách đóng gói: 10 sợi/ tép | 200 | Tép/Sợi
173 | Chỉ không tan đa sợi 2/0, dài 75cm, 2 kim tròn 1/2C, dài 20mm | - Dùng trong thay/ sửa van động mạch chủ, van hai lá/ ba lá - Chất liệu chỉ bằng Polyester, số 2/0, dài 75cm, chịu lực suốt vòng đời, phủ silicone. - 2 kim tròn đầu nhọn bằng hợp kim thép không gỉ chống gãy dài 20mm, 1/2C - Miếng đệm bằng PTFE: 7x3x1,5mm - Quy cách đóng gói: 10 sợi/tép | 100 | Tép/Sợi
174 | Chỉ không tan đa sợi 2/0, dài 75cm, 2 kim tròn 1/2C, dài 20mm, loại 1 sợi/tép | - Dùng trong thay/ sửa van động mạch chủ, van hai lá/ ba lá - Chất liệu chỉ bằng Polyester, số 2/0, dài 75cm, chịu lực suốt vòng đời, phủ silicone. - 2 kim tròn đầu nhọn bằng hợp kim thép không gỉ chống gãy dài 20mm, 1/2C - Miếng đệm bằng PTFE: 7x3x1,5mm - Quy cách đóng gói: 1 sợi/1 tép | 90 | Tép/Sợi
175 | Chỉ không tan đa sợi 2/0, dài 75cm, 2 kim tròn 1/2C, dài 16mm | - Dùng trong thay/ sửa van động mạch chủ, van hai lá/ ba lá - Chất liệu chỉ bằng Polyester, số 2/0, dài 75cm, chịu lực suốt vòng đời, phủ silicone. - 2 kim tròn đầu nhọn bằng hợp kim thép không gỉ chống gãy dài 16mm, 1/2C - Miếng đệm bằng PTFE 3x3x1,5mm - Quy cách đóng gói: 8sợi/1 tép | 90 | Tép/Sợi
176 | Chỉ không tan đa sợi polyester phủ silicon 2/0, 2 kim tròn 1/2C dài 25mm, kèm miếng đệm | - Dùng trong thay/ sửa van động mạch chủ, van hai lá/ ba lá - Chất liệu chỉ bằng Polyester, số 2/0, dài 75cm, chịu lực suốt vòng đời, phủ silicone. - 2 kim tròn đầu nhọn bằng hợp kim thép không gỉ chống gãy dài 25mm, 1/2C - Miếng đệm bằng PTFE: 7x3x1,5mm - Quy cách đóng gói: 10 sợi/ tép | 200 | Tép/Sợi
177 | Chỉ không tan đa sợi polyester phủ silicon 2/0, 2 kim tròn 1/2C dài 25mm | - Dùng trong thay/ sửa van động mạch chủ, van hai lá/ ba lá - Chất liệu chỉ bằng Polyester, số 2/0, dài 90cm, chịu lực suốt vòng đời, phủ silicone. - 2 kim tròn đầu nhọn bằng hợp kim thép không gỉ chống gãy dài 25mm, 1/2C - Quy cách đóng gói: 10 sợi/ tép | 70 | Tép/Sợi
178 | Chỉ không tan đa sợi polyester phủ silicon 3/0, 2 kim tròn 1/2C dài 20mm | - Dùng trong thay/ sửa van động mạch chủ, van hai lá/ ba l - Chất liệu chỉ bằng Polyester, số 3/0, dài 90cm, chịu lực suốt vòng đời, phủ silicone. - 2 kim tròn đầu nhọn bằng hợp kim thép không gỉ chống gãy dài 20mm, 1/2C | 1290 | Tép/Sợi
179 | Chỉ không tan đơn sợi phức hợp đơn sợi số 7/0, 2 kim tròn 3/8C dài 10mm | - Chỉ không tan đơn sợi phức hợp Polypropylene + Polyethylene (95/5), số 7/0, chỉ dài 75cm; - 2 kim tròn 3/8C, dài 10mm, kim làm bằng thép không gỉ, phủ silicone; - Lực căng kéo nút thắt 1.86N; | 300 | Tép/Sợi
180 | Chỉ không tan đơn sợi polypropylen phủ PEG số 7/0, 2 kim tròn 3/8C dài 8mm | - Chỉ khâu không tiêu, đơn sợi, dùng khâu nối mạch máu - Chỉ bằng Polypropylene, số 7/0, dài 60cm, chịu lực suốt vòng đời, chất phủ polyethylene glycol - 2 kim tròn đầu nhọn, bằng hợp kim thép không gỉ chống gãy, dài 8mm, 3/8 C, kim phủ silicone. | 900 | Tép/Sợi
181 | Chỉ không tan đơn sợi polypropylen phủ PEG số 8/0, 2 kim tròn 3/8C dài 8mm | - Chỉ khâu không tiêu, đơn sợi, dùng khâu nối mạch máu - Chỉ bằng Polypropylene phủ PEG số 8/0, dài 60cm, chịu lực suốt vòng đời, chất phủ polyethylene glycol - 2 kim tròn đầu nhọn, bằng hợp kim Surgalloy, dài 8mm, 3/8C, kim phủ silicon. | 208 | Tép/Sợi
182 | Chỉ không tan đơn sợi polypropylene phủ PEG số 3/0, 2 kim tròn 1/2C dài 26mm | - Chỉ khâu không tiêu, đơn sợi, dùng khâu nối mạch máu - Chỉ bằng Polypropylene phủ PEG, 3/0, dài 90cm, chịu lực suốt vòng đời, chất phủ polyethylene glycol - 2 kim tròn đầu nhọn, bằng hợp kim Surgalloy, dài 26mm, 1/2C, kim phủ silicon, kim có thể khâu qua mô nhiều lần mà không bị cùn. | 1000 | Tép/Sợi
183 | Chỉ không tan đơn sợi polypropylene phủ PEG số 2/0, 2 kim tròn 1/2C dài 26mm | - Chỉ khâu không tan, đơn sợi - Chỉ bằng Polypropylene số 2/0, dài 90cm, chất phủ Polyethylen glycol - 2 kim tròn dài 26mm, đầu cắt, bằng hợp kim Surgalloy, cong 1/2C, kim phủ silicon. | 1200 | Tép/Sợi
184 | Chỉ không tan đơn sợi số 5/0, chỉ dài 75cm, 2 kim tròn | - Chỉ không tan đơn sợi phức hợp Polypropylene, số 5/0, chỉ dài 75cm; - 2 kim tròn 3/8 vòng tròn , kim dài 13mm, kim làm bằng thép không gỉ phủ silicon. | 1050 | Tép/Sợi
185 | Chỉ không tan đơn sợi số 6/0, chỉ dài 75cm, 2 kim tròn | - Chỉ không tan đơn sợi phức hợp Polypropylene, số 6/0, chỉ dài 75cm; - 2 kim tròn 3/8 vòng tròn, kim dài 10mm, kim làm bằng thép không gỉ phủ silicon, bao bên ngoài là màng film Polyester-Polyethyleneterephtalate. | 200 | Tép/Sợi
186 | Chỉ không tan đơn sợi số 7/0, chỉ dài 75cm, 2 kim tròn | - Chỉ không tan đơn sợi phức hợp Polypropylene 95% + Polyethylene 5%, số 7/0, chỉ dài 75cm; - 2 kim tròn 3/8 vòng tròn, kim dài 10mm, Kim bằng thép không gỉ phủ silicon. | 500 | Tép/Sợi
187 | Chỉ không tan tổng hợp đơn sợi số 2/0, 2 kim tròn đầu thẳng dài 70mm | - Chỉ không tan tổng hợp đơn sợi polypropylene số 2/0, dài 75cm - 2 kim tròn đầu thẳng bằng hợp kim Ethalloy, dài 70mm. | 200 | Tép/Sợi
188 | Chỉ không tan tổng hợp đơn sợi 6/0, kim tam giác 3/8C dài 12mm | - Chỉ không tan tổng hợp đơn sợi số 6/0, dài 75cm - Kim tam giác 3/8C, dài 12mm | 820 | Tép/Sợi
189 | Chỉ không tan tổng hợp đơn sợi Nylon số 10/0, kim tam giác 3/8C 24mm | - Chỉ không tan tổng hợp đơn sợi Nylon số 10/0, dài 75cm - Kim tam giác 3/8C, dài 24mm. | 3700 | Tép/Sợi
190 | Chỉ không tan tổng hợp đơn sợi Nylon số 5/0, kim tam giác 3/8C dài 19mm | - Chỉ không tan tổng hợp đơn sợi Nylon số 5/0, dài 75 cm - Kim tam giác 3/8C, dài 19 mm | 4100 | Tép/Sợi
191 | Chỉ không tan tổng hợp đơn sợi Nylon số 6/0, kim tam giác 3/8C dài 13mm | - Chỉ không tan tổng hợp đơn sợi Nylon số 6/0, dài 75 cm - Kim tam giác 3/8C, dài 13 mm | 1020 | Tép/Sợi
192 | Chỉ không tan tổng hợp đơn sợi Nylon số 7/0, kim tam giác 3/8C dài 13mm | - Chỉ không tan tổng hợp đơn sợi Nylon số 7/0, dài 75 cm - Kim tam giác 3/8C, dài 13 mm | 400 | Tép/Sợi
193 | Chỉ không tan tổng hợp đơn sợi số 4/0, 2 kim tròn đầu nhọn 1/2C dài 22mm | - Chỉ không tan tổng hợp đơn sợi số 4/0, dài 90cm - Chất liệu: Polypropylene + Polyethylene (95/5) - 2 kim tròn đầu nhọn 1/2C, dài 22mm, kim phủ silicone - Lực căng kéo nút thắt 11.58N. - Tiêu chuẩn FDA, EC, ISO. | 100 | Tép/Sợi
194 | Chỉ không tan tổng hợp đơn sợi số 4/0, 2 kim tròn đầu nhọn CV-15, 3/8C, dài 17mm | - Chỉ không tan tổng hợp đơn sợi số 4/0, dài 90cm - Chất liệu: Polypropylene và thêm Polyethylenglycol - 2 kim tròn đầu nhọn 3/8C, dài 17mm, phủ silicon. - Tiêu chuẩn FDA, EC, ISO. | 700 | Tép/Sợi
195 | Chỉ không tan tổng hợp đơn sợi số 4/0, 2 kim tròn đầu nhọn CV-25, 1/2C, dài 22mm | - Chỉ khâu không tan tổng hợp đơn sợi, nối mạch máu 4/0, dài 90cm - Chất liệu: Polypropylene phủ PEG - 2 kim tròn đầu nhọn, dài 22mm, 1/2C, kim phủ silicon - Tiêu chuẩn FDA, EC, ISO. | 200 | Tép/Sợi
196 | Chỉ không tan tổng hợp đơn sợi số 5/0, kim tam giác 3/8C, dài 16mm | - Chỉ không tan tổng hợp đơn sợi số 5/0, chỉ dài 75cm - Kim tam giác 3/8C, dài 16mm | 12 | Tép/Sợi
197 | Chỉ không tan tổng hợp đơn sợi số 5/0 dài 75cm, kim tròn đầu nhọn 3/8C, 12mm | - Chỉ không tan tổng hợp đơn sợi số 5/0, chỉ dài 75cm; - Kim tròn đầu nhọn 3/8C, kim dài 12mm | 24 | Tép/Sợi
198 | Chỉ không tan tổng hợp đơn sợi số 5/0 dài 75cm, 2 kim tròn đầu nhọn CV-11, 3/8C, 13mm | - Chỉ không tan, tổng hợp, đơn sợi 5/0 dài 75cm - Chất liệu Polypropylene và thêm Polyethylen giúp sợi chỉ bền chắc và mượt mà; - 2 kim kim tròn, đầu nhọn CV-11, dài 13mm, kim cong 3/8C, sắc bén, được phủ silicon. - Tiêu chuẩn FDA. | 200 | Tép/Sợi
199 | Chỉ không tan tổng hợp đơn sợi số 5/0 dài 75cm, 2 kim tròn đầu nhọn CV-22, 1/2C, dài 13mm | - Chỉ không tan tổng hợp đơn sợi số 5/0, dài 75cm - Chất liệu: Polypropylene và thêm Polyethylenglycol - 2 kim tròn, đầu nhọn, dài 13mm, kim cong 1/2C, được phủ silicon. - Tiêu chuẩn FDA, EC, ISO. | 200 | Tép/Sợi
200 | Chỉ không tan tổng hợp đơn sợi số 5/0, 2 kim tròn đầu nhọn CV-15, 3/8C, dài 17mm | - Chỉ không tan tổng hợp đơn sợi số 5/0, dài 90cm - Chất liệu: Polypropylene và thêm Polyethylen - 2 kim kim tròn đầu nhọn, dài 17mm, kim cong 3/8C, được phủ silicon. - Tiêu chuẩn FDA, EC, ISO | 200 | Tép/Sợi
201 | Chỉ không tan tổng hợp đơn sợi số 5/0, 2 kim tròn đầu nhọn CV-23, 1/2C, dài 17mm | - Chỉ khâu không tiêu tổng hợp, đơn sợi khâu mạch máu 5/0 dài 90 cm. - Chất liệu: Polypropylene phủ PEG - 2 kim tròn đầu tròn, dài 17mm, 1/2C, kim phủ silicon - Tiêu chuẩn FDA, EC, ISO | 110 | Tép/Sợi
202 | Chỉ không tan tổng hợp đơn sợi số 5/0, 2 kim tròn đầu nhọn CVF-11, 3/8C, dài 13mm | - Chỉ không tan tổng hợp đơn sợi số 5/0, dài 90cm - Chất liệu: Polypropylene và thêm Polyethylen - 2 kim kim tròn đầu nhọn, dài 13mm, kim cong 3/8 C, được phủ silicon. - Tiêu chuẩn FDA, EC, ISO | 200 | Tép/Sợi
203 | Chỉ không tan tổng hợp đơn sợi số 6/0, 2 kim tròn đầu nhọn CV-20, 1/2C, dài 10mm | - Chỉ không tan tổng hợp đơn sợi số 6/0, dài 60cm - Chất liệu: Polypropylene và thêm Polyethylen - 2 kim kim tròn, đầu nhọn, dài 10mm, kim cong 1/2C, được phủ silicon. - Tiêu chuẩn FDA. | 150 | Tép/Sợi
204 | Chỉ không tan tổng hợp đơn sợi số 6/0, 2 kim tròn đầu nhọn CV-11, 3/8C, dài 13mm | - Chỉ không tan tổng hợp đơn sợi số 6/0, dài 75cm - Chất liệu: Polypropylene và thêm Polyethylenglycol - 2 kim tròn đầu nhọn, dài 13mm, kim cong 3/8C, được phủ silicon. - Tiêu chuẩn FDA. | 150 | Tép/Sợi
205 | Chỉ không tan tổng hợp đơn sợi số 6/0 dài 75cm, 2 kim tròn đầu nhọn, 3/8C, 9mm | - Chỉ khâu không tiêu tổng hợp, đơn sợi khâu mạch máu 6/0 dài 75cm - Chất liệu: Polypropylene phủ PEG - 2 kim tròn đầu tròn, bằng hợp kim Surgalloy, dài 9mm, 3/8C, kim phủ silicon. - Tiệt khuẩn - Tiêu chuẩn ISO/CE/FDA | 100 | Tép/Sợi
206 | Chỉ không tan tổng hợp đơn sợi số 7/0, 2 kim tròn đầu nhọn MV-135-5, 3/8C, dài 6mm | - Chỉ không tan tổng hợp đơn sợi số 7/0, dài 60cm - Chất liệu Polypropylene và thêm Polyethylenglycol - 2 kim tròn đầu nhọn, dài 6mm, kim cong 3/8C, được phủ silicon. - Tiêu chuẩn FDA. | 400 | Tép/Sợi
207 | Chỉ không tan phức hợp đơn sợi số 8/0, 2 kim tròn 3/8C dài 6mm | - Chỉ không tan đơn sợi phức hợp Polypropylene + Polyethylene (95/5), số 8/0, chỉ dài 75cm - 2 kim tròn 3/8C, dài 6mm, kim làm bằng hợp kim AISI 300 series, phủ 3 lớp silicone - Lực căng kéo nút thắt 1.08N; | 50 | Tép/Sợi
208 | Chỉ không tan tổng hợp sợi bện số 2/0, 2 kim tròn đầu nhọn 1/2C, dài 25mm | - Chỉ không tan tổng hợp sợi bện số 2/0, dài 75 cm - Chất liệu: Polyester - Quy cách: Tép 8 sợi (4 xanh 4 trắng) - 2 kim tròn 1/2C, dài 25 mm - Tiêu chuẩn: ISO, CE | 200 | Tép/Sợi
209 | Chỉ không tan tự nhiên đa sợi Silk 3/0, kim tam giác 3/8C, dài 18mm | - Chỉ không tan tự nhiên đa sợi Silk số 3/0, dài 75 cm - Kim tam giác 3/8C, dài 18 mm | 2350 | Tép/Sợi
210 | Chỉ phẫu thuật tim không tiêu số 2/0, 3 MET 1/2 R 18mm | - Chỉ phẫu thuật tim sợi bện không tiêu 2/0, dài 75cm (dùng cho phẫu thuật thay van tim) - Chất liệu: polyester phủ silicon - Kim tròn 1/2R, dài 18mm - Quy cách: Tép 10 sợi ( 5 xanh 5 trắng) | 200 | Tép/Sợi
211 | Chỉ phẫu thuật tim không tiêu số 2/0, kim tròn 3/8C, dài 20mm | - Chỉ phẫu thuật tim sợi bện 2/0, dài 90cm (Dùng cho phẫu thuật thay van tim); - Chất liệu: Polyester phủ silicon - Kim tròn 3/8C, dài 20mm; - Quy cách: Tép 10 sợi (5 xanh 5 trắng) | 200 | Tép/Sợi
212 | Chỉ phẫu thuật tim không tiêu số 2/0 kim tròn 3/8R, dài 25mm | - Chỉ phẫu thuật tim sợi bện không tiêu 2/0, dài 75cm; - Chất liệu: polyester phủ silicon - Kim tròn 3/8R, dài 25mm. | 100 | Tép/Sợi
213 | Chỉ phẫu thuật tim không tiêu số 2/0, 2 kim tròn 3/8C, dài 20 mm | - Chỉ phẫu thuật tim sợi bện 2/0, dài 90cm (Dùng cho phẫu thuật thay van tim); - Chất liệu: polyester phủ silicon - 2 kim tròn đầu cắt 3/8C, dài 20mm | 200 | Tép/Sợi
214 | Chỉ phẫu thuật tim không tiêu số 4/0, kim 3/8C, dài 16 mm | - Chỉ phẫu thuật tim đơn sợi không tiêu 4/0, dài 80cm - Chất liệu: polyamide 6.6 - Kim tròn 3/8C, dài 16mm. | 50 | Tép/Sợi
215 | Chỉ phẫu thuật tim không tiêu số 4/0, 2 kim tròn 3/8C, dài 16 mm | - Chỉ phẫu thuật tim đơn sợi không tiêu, số 4/0, dài 80cm - Chất liệu: polyamide 6.6; - 2 kim tròn 3/8C, dài 16mm. | 200 | Tép/Sợi
216 | Chỉ phẫu thuật tim không tiêu số 4/0, 2 kim tròn 3/8C, dài 20 mm | - Chỉ phẫu thuật tim đơn sợi không tiêu số 4/0, dài 80cm - Chất liệu: Polyamide 6.6 - 2 kim tròn 3/8C, dài 20mm. | 72 | Tép/Sợi
217 | Chỉ phẫu thuật tim không tiêu số 5/0, kim tròn 3/8C dài 16 mm | - Chỉ phẫu thuật tim đơn sợi không tiêu số 5/0, dài 80cm; - Chất liệu: Polyamide 6.6 - Kim tròn 3/8C, dài 16mm. | 50 | Tép/Sợi
218 | Chỉ phẫu thuật tim không tiêu số 5/0, 2 kim tròn 3/8C dài 13 mm | - Chỉ phẫu thuật tim đơn sợi không tiêu số 5/0, dài 80cm; - Chất liệu: Polyamide 6.6 - 2 kim tròn đầu cắt 3/8C, dài 13mm. | 172 | Tép/Sợi
219 | Chỉ phẫu thuật tim không tiêu số 6/0, 2 kim tròn 3/8C, dài 10mm | - Chỉ phẫu thuật tim đơn sợi không tiêu số 6/0, dài 80cm; - Chất liệu: polyamide 6.6; - 2 kim tròn 3/8C, dài 10mm. | 72 | Tép/Sợi
220 | Chỉ phẫu thuật tổng hợp đơn sợi không tiêu số 2/0, 2 kim tròn 1/2C, dài 31mm | - Chỉ không tan tổng hợp đơn sợi số 2/0, dài 90cm - Chất liệu: polypropylene; - 2 kim tròn đầu tròn 1/2 C, dài 31mm. | 788 | Tép/Sợi
221 | Chỉ phẫu thuật tổng hợp đơn sợi không tiêu số 5/0, 2 kim tròn 1/2C, dài 11mm | - Chỉ không tan tổng hợp đơn sợi số 5/0, dài 60cm - Chất liệu: polypropylene - 2 kim tròn 1/2C, dài 11mm | 300 | Tép/Sợi
222 | Chỉ phẫu thuật tổng hợp đơn sợi không tiêu số 6/0, 2 kim tròn 3/8C dài 13mm | - Chỉ không tan tổng hợp đơn sợi số 6/0, dài 60cm - Chất liệu: polypropylene; - 2 kim tròn 3/8C, dài 13mm | 100 | Tép/Sợi
223 | Chỉ tan tổng hợp đa sợi số 4/0, kim tròn 1/2C, dài 17mm | - Chỉ tan tổng hợp đa sợi số 4/0, dài 18" '- Chất liêu: Polyglactin 910 - Kim tròn 1/2C, dài 17mm | 1000 | Tép/Sợi
224 | Chỉ Silk 3/0 không kim | - Chỉ silk không tan đa sợi số 3/0, dài 75cm, được phủ ngoài bằng silicon. | 450 | Tép/Sợi
225 | Chỉ tan cực chậm đơn sợi số 1, kim tròn 1/2C, dài 40mm | - Chỉ tan cực chậm đơn sợi số 1, dài 90cm; - Kim tròn 1/2C, dài 40mm | 1200 | Tép/Sợi
226 | Chỉ tan đa sợi polyglactin 910 số 1/0, loại khâu gan hoặc tương đương | - Chỉ tan tổng hợp đa sợi số 1.0, dài 100cm; - Chất liệu: Polyglactin 910 hoặc tương đương, 1 đầu tù khâu gan, có rãnh chạy dọc bên trong và ngoài. - Kim 3/8C dài 65mm.Thân kim bằng thép Ethalloy có phủ silicone. - Lực căng giữ vết thương ≥ 75% sau 14 ngày. - Thời gian tự tiêu hoàn toàn: 56-70 ngày. | 200 | Tép/Sợi
227 | Chỉ tan tổng hợp đơn sợi có gai số 3/0 dài 15cm, kim tròn 1/2C, dài 26mm | - Chỉ tan đơn sợi tổng hợp đơn sợi số 3/0 dài 15cm (khâu cơ); - Chất liệu: Glycomer 631hoặc tương đương, có gai , chịu lực 75%/2 tuần, tan hoàn toàn 90-110 ngày. - Kim tròn đầu tròn 1/2C dài 26mm - Chất liệu kim: Surgalloy, phủ Silicon - Tiệt khuẩn - Tiêu chuẩn CE/ISO/FDA | 310 | Tép/Sợi
228 | Chỉ tan nhanh tổng hợp đa sợi số 2/0, kim tròn 1/2C, dài 37mm | - Chỉ tan nhanh tổng hợp đa sợi số 2/0, chỉ dài 90cm; - Chất liệu: Polyglactin 910 - Kim tròn 1/2C dài 37mm, thân dày, đầu cắt, phủ silicon. - Lực căng kéo nút thắt 24.59N. - Sức căng kéo giảm 50% sau 5 ngày, 100% sau 14 ngày, tan hoàn toàn sau 42 ngày. | 200 | Tép/Sợi
229 | Chỉ tan tổng hợp đa sợi số 2/0 dài 70 cm, kim tròn 1/2C dài 26mm | - Chỉ tan tổng hợp đa sợi số 2/0 dài 70 cm; - kim tròn 1/2C dài 26mm - Tiêu chuẩn ISO/CE | 480 | Tép/Sợi
230 | Chỉ tan tổng hợp đa sợi số 4/0, kim tròn 1/2C, dài 22mm | - Chỉ tan tổng hợp đa sợi số 4/0, dài 70cm; - Chất liệu chỉ: 90% glycolide, 10% L-lactide - Lực căng giữ vết thương 75% sau 14 ngày, thời gian tiêu hoàn toàn: 56 - 70 ngày. - Kim tròn 1/2C, dài 22mm; - Chất liệu kim: Hợp kim Ethalloy có phủ silicone | 300 | Tép/Sợi
231 | Chỉ tan tổng hợp đa sợi R 4/0, kim tam giác 3/8C, dài 16mm | - Chỉ tan nhanh tổng hợp đa sợi 4/0, dài 75cm - Chất liệu: polyglycolic acid, bao ngoài bằng epsilon-caprolactone và calcium stearate - Kim tam giác 3/8C, dài 16mm | 400 | Tép/Sợi
233 | Chỉ tan tổng hợp đa sợi kháng khuẩn số 1, kim tròn 1/2C dài 40mm | - Chỉ tan tổng hợp đa sợi kháng khuẩn số 1 dài 90cm; - Chất liệu: Polyglactin 910; - Kim tròn 1/2 C, dài 40mm, kim phủ silicon. - Tiêu chuẩn ISO, EC, FDA. | 1200 | Tép/Sợi
234 | Chỉ tan tổng hợp đa sợi số 1, kim tròn 1/2C dài 40mm | - Chỉ tan tổng hợp, đa sợi số 1 dài 90cm; - Chất liệu: Lactomer 9- 1, được bao phủ bởi caprolactone và calcium stearoyl lactylate; - Lực khỏe bằng 140%; - Kim tròn đầu nhọn 1/2C dài 40mm, bằng thép không gỉ, kim sắc bén, được phủ silicone. - Tiêu chuẩn ISO, EC, FDA. | 2900 | Tép/Sợi
235 | Chỉ tan tổng hợp đa sợi số 2/0, kim tròn 1/2C, dài 26mm | - Chỉ tan đa tổng hợp đa sợi sợi số 2/0 dài 75cm; - Kim tròn đầu tròn 1/2C, dài 26mm; - Kim làm bằng thép không gỉ, kim phủ silicone. - Trương lực giữ vết mổ ban đầu đạt 140%. - Sức căng còn lại 65% sau 14 ngày. Giữ vết mổ 28-35 ngày, tan hoàn toàn 60-90 ngày. - Tiêu chuẩn CE, FDA | 360 | Tép/Sợi
236 | Chỉ tan tổng hợp đa sợi số 2/0, kim tròn đầu tròn 1/2C 26mm | - Chỉ tan đa tổng hợp đa sợi sợi số 2/0 dài 70cm; - Kim tròn đầu tròn 1/2C dài 26mm; - Kim làm bằng thép không gỉ, kim phủ silicone. - Trương lực giữ vết mổ ban đầu đạt 140%. - Sức căng còn lại 65% sau 14 ngày. Giữ vết mổ 28-35 ngày, tan hoàn toàn 60-90 ngày. - Tiêu chuẩn CE, FDA | 720 | Tép/Sợi
237 | Chỉ tan tổng hợp đa sợi số 2/0, kim tròn đầu nhọn 1/2C dài 26mm | - Chỉ tan tổng hợp, đa sợi 2/0 dài 75cm - Chất liệu: Lactomer 9-1, bao phủ bởi calcium stearoyl lactylate; - Lực khỏe bằng 140%; - Kim tròn đầu nhọn dài 26mm 1/2C, bằng thép không gỉ, kim được phủ sắc bén. - Tiệt khuẩn | 296 | Tép/Sợi
238 | Chỉ tan tổng hợp đa sợi số 3/0 dài 75cm, kim tròn 1/2C dài 26mm. | - Chỉ tan đa sợi số 3/0, dài 75cm; - Kim tròn đầu tròn 1/2C dài 26mm. - Kim làm bằng thép không gỉ, kim phủ silicone. - Trương lực giữ vết mổ ban đầu đạt 140%. - Sức căng còn lại 65% sau 14 ngày, giữ vết mổ 28-35 ngày, tan hoàn toàn 60-90 ngày. - Tiêu chuẩn CE, FDA | 360 | Tép/Sợi
239 | Chỉ tan tổng hợp đa sợi số 3/0, kim tròn đầu tròn 1/2C dài 26mm | - Chỉ tan đa sợi số 3/0, dài 70cm; - Kim tròn đầu tròn 1/2C dài 26mm. - Kim làm bằng thép không gỉ, kim phủ silicone. - Trương lực giữ vết mổ ban đầu đạt 140%. - Sức căng còn lại 65% sau 14 ngày, giữ vết mổ 28-35 ngày, tan hoàn toàn 60-90 ngày. - Tiêu chuẩn CE, FDA | 800 | Tép/Sợi
240 | Chỉ tan tổng hợp đa sợi số 3/0, kim tròn 1/2C 26mm | - Chỉ tan tổng hợp, đa sợi số 3/0 dài 75cm - Chất liệu: Lactomer 9-1 gồm glycolic và lactide được bao phủ bởi calcium stearoyl lactylate; - Đạt lực khỏe nút buột ban đầu bằng 140%, - Kim tròn đầu nhọn 1/2C dài 26mm, bằng thép không gỉ, kim được phủ sắc bén - Tiệt khuẩn - Tiêu chuẩn CE/ISO/FDA | 1106 | Tép/Sợi
241 | Chỉ tan tổng hợp đa sợi số 4/0, kim tròn 1/2C, dài 18mm | - Chỉ tan tổng hợp đa sợi số 4/0, dài 75cm - Kim tròn đầu tròn 1/2C, dài 18mm - Kim làm bằng thép không gỉ, kim phủ silicone .Giữ vết mổ 28-35 ngày, tan hoàn toàn 60-90 ngày. - Trương lực giữ vết mổ ban đầu đạt 140%. - Sức căng còn lại 65% sau 14 ngày. | 180 | Tép/Sợi
242 | Chỉ tan tổng hợp đa sợi số 4/, kim tròn 3/8C, dài 20mm | - Chỉ tan tổng hợp đa sợi số 4/0, dài 75cm - Kim tròn đầu tròn 3/8C, dài 20mm - Kim làm bằng thép không gỉ, kim phủ silicone .Giữ vết mổ 28-35 ngày, tan hoàn toàn 60-90 ngày. - Trương lực giữ vết mổ ban đầu đạt 140%. - Sức căng còn lại 65% sau 14 ngày. | 36 | Tép/Sợi
243 | Chỉ tan tổng hợp đa sợi số 4/0, kim tròn 1/2C, dài 22mm | - Chỉ tan tổng hợp đa sợi số 4/0, dài 70cm - Kim tròn đầu tròn 1/2C, dài 22mm - Kim làm bằng thép không gỉ, kim phủ silicone .Giữ vết mổ 28-35 ngày, tan hoàn toàn 60-90 ngày. - Trương lực giữ vết mổ ban đầu đạt 140%. - Sức căng còn lại 65% sau 14 ngày. | 1800 | Tép/Sợi
244 | Chỉ tan tổng hợp đa sợi số 4/, kim tròn 1/2C, dài 26mm | - Chỉ tan tổng hợp đa sợi số 4/0, dài 75cm - Kim tròn đầu tròn 1/2C, dài 26mm - Kim làm bằng thép không gỉ, kim phủ silicone .Giữ vết mổ 28-35 ngày, tan hoàn toàn 60-90 ngày. - Trương lực giữ vết mổ ban đầu đạt 140%. - Sức căng còn lại 65% sau 14 ngày. | 336 | Tép/Sợi
245 | Chỉ tan tổng hợp đơn sợi 6/0 dài 45cm, kim tròn 1/2C dài 13mm | - Chỉtan tổng hợp đơn sợi số 6/0 dài 45cm; - Thành phần chỉ: 75% glycolide, 25% epsilon-caprolactone - Lực căng giữ vết thương: 50% sau 7 ngày, 20% sau 14 ngày. - Thời gian tự tiêu hoàn toàn: 90 - 120 ngày - Kim tròn đầu tròn1/2C dài 13mm ; - Chất liệu kim: thép Ethalloy có phủ silicone , | 100 | Tép/Sợi
246 | Chỉ tan tổng hợp đơn sợi số 2/0 dài 75cm, kim tròn đầu nhọn 1/2C dài 26mm | - Chỉ tan tổng hợp đơn sợi 2/0 dài 75cm (khâu tiêu trung bình) - Thành phần chỉ: Glycomer 631; - Độ bền nút ≥ 2 tuần và khoảng 40% sau 3 tuần. Tan hoàn toàn sau 90-110 ngày. - Kim tròn 1/2 C dài 26 mm, đầu nhọn phủ silicone sắc bén; - Tiệt khuẩn - Tiêu chuẩn CE/ISO/FDA | 255 | Tép/Sợi
247 | Chỉ tan tổng hợp đơn sợi số 3/0 , dài 75cm, kim tròn đầu nhọn 1/2C, dài 26mm | - Chỉ tan tổng hợp đơn sợi 3/0 dài 75cm (khâu tiêu trung bình) - Chất liệu chỉ: Glycomer 631; - Độ bền nút ≥ 2 tuần và khoảng 40% sau 3 tuần. Tan hoàn toàn sau 90-110 ngày. - Kim tròn 1/2 C dài 26 mm, đầu nhọn phủ silicone sắc bén, - Tiệt khuẩn - Tiêu chuẩn CE/ISO/FDA | 860 | Tép/Sợi
248 | Chỉ tan tổng hợp đơn sợi số 5/0 dài 45cm, kim tam giác 3/8C, dài 13mm | - Chỉ tan tổng hợp đơn sợi 5/0 dài 45cm (khâu tiêu trung bình); - Chất liệu chỉ: Glycomer 631 ; - Độ bền nút ≥ 2 tuần và khoảng 40% sau 3 tuần. Tan hoàn toàn sau 90-110 ngày. - Kim tam giác ngược 3/8C dài 13mm, phủ silicone sắc bén; - Tiệt khuẩn - Tiêu chuẩn CE/ISO/FDA | 500 | Tép/Sợi
249 | Chỉ tan tổng hợp đơn sợi số 1/0, dài 45cm, kim tròn 1/2C dài 40mm | - Chỉ phẫu thuật tan tổng hợp đơn sợi số 1/0 dài 45cm; - Chất liệu: - Có kháng khuẩn, dạng không thắt nút có 2 hàng neo ép đối xứng, có 5 neo trên 1cm, đoạn dẫn không có neo dài 19mm; - Thời gian giữ vết thương 4 - 6 tuần, thời gian tan hoàn toàn 120 - 180 ngày. - Kim tròn đầu tròn CT 1/2C dài 40mm. | 200 | Tép/Sợi
250 | Chỉ tan tổng hợp đơn sợi số 1/0 dài 90cm, kim tròn 1/2C dài 40mm | - Chỉ tan tổng hợp đơn sợi số 1/0, chỉ dài 90cm; - Chất liệu: Glyconate hoặc tương đương ; - Sức căng kéo giảm 50% sau 14 ngày, tan hoàn toàn sau từ 60 - 90 ngày. - Kim tròn thân dầy 1/2 C dài 40mm. | 1800 | Tép/Sợi
251 | Chỉ tan tổng hợp đơn sợi số 2/0, chỉ dài 70cm, kim tròn dài 26mm | Chỉ tan tổng hợp đơn sợi Glyconate hoặc tương đương số 2/0, chỉ dài 70cm, kim tròn 1/2 vòng tròn dài 26mm. Sức căng kéo giảm 50% sau 14 ngày, tan hoàn toàn sau từ 60 - 90 ngày. | 720 | Tép/Sợi
252 | Chỉ tan tổng hợp đơn sợi số 3/0 dài 70cm, kim tròn 1/2C dài 26mm | - Chỉ tan tổng hợp đơn sợi số 3/0, dài 70cm (tan chậm); - Sức căng còn lại sau 2 tuần 75%, sau 4 tuần 60%. Giữ vết mổ 60-90 ngày, tan hoàn toàn 180-210 ngày. - Kim tròn đầu vuốt nhọn 1/2C dài 26mm. - Chất liệu: Kim làm bằng thép không gỉ, phủ silicone. | 360 | Tép/Sợi
253 | Chỉ tan tổng hợp đơn sợi số 3/0, kim tròn 1/2C, dài 22mm | - Chỉ tan tổng hợp đơn sợi số 3/0 dài 70cm; - Thành phần chỉ: 75% glycolide, 25% epsilon-caprolactone - Lực căng giữ vết thương: 50% sau 7 ngày, 20% sau 14 ngày. - Thời gian tự tiêu hoàn toàn: 90 - 120 ngày - Kim tròn 1/2C dài 22mm, bằng thép Ethalloy, phủ silicone. - Tiêu chuẩn ISO | 1050 | Tép/Sợi
254 | Chỉ tan tổng hợp đơn sợi Glyconate số 3/0, kim tròn 1/2C, dài 22mm | - Chỉ tan tổng hợp đơn sợi số 3/0, chỉ dài 70cm - Chất liệu: Glyconate hoặc tương đương - Tan hoàn toàn sau từ 60 - 90 ngày. - Kim tròn 1/2C dài 22mm, làm bằng thép không gỉ, phủ silicone; - Tiêu chuẩn ISO | 2116 | Tép/Sợi
255 | Chỉ tan tổng hợp đơn sợi số 3/0, kim tròn đầu nhọn 1/2C dài 26mm | - Chỉ tan tổng hợp đơn sợi số 3/0, dài 75cm (tan chậm); - Chất liệu: Polyglyconate . - Tan hoàn toàn sau 180 ngày. - Kim tròn 1/2C dài 26mm, đầu nhọn, phủ silicone sắc bén. - Tiệt khuẩn - Tiêu chuẩn CE/ISO/FDA | 300 | Tép/Sợi
256 | Chỉ tan tổng hợp đơn sợi số 4/0, kim tròn 1/2C, dài 22mm | - Chỉ tan tổng hợp đơn sợi số 4/0, dài 75cm - Chất liệu chỉ: Glycomer 631 - Tan hoàn toàn sau 90-110 ngày. - Kim tròn 1/2 C, dài 22 mm, đầu nhọn phủ silicone sắc bén | 3100 | Tép/Sợi
257 | Chỉ tan tổng hợp đơn sợi số 4/0, kim tròn 1/2C, dài 20mm | - Chỉ tan tổng hợp đơn sợi đơn số 4/0 dài 70cm (tan chậm); - Sức căng còn lại sau 2 tuần 75%, sau 4 tuần 60%. - Giữ vết mổ 60-90 ngày, tan hoàn toàn 180-210 ngày. - Kim tròn 1/2C dài 20mm. - Chất liệu kim: thép không gỉ, kim phủ silicone. | 300 | Tép/Sợi
258 | Chỉ tan tổng hợp đơn sợi số 5/0, kim tròn 1/2C, dài 17mm | - Chỉ tan tổng hợp đơn sợi số 5/0, chỉ dài 70cm; - Chất liệu: Glyconate (72% Glycolic + 14% Caprolacton + 14% trimethylene) - Kim tròn 1/2 C, dài 17mm, làm bằng thép không gỉ, phủ silicone. - Tiêu chuẩn ISO, CE | 680 | Tép/Sợi
259 | Chỉ tan tổng hợp đơn sợi số 6/0 dài 70cm, kim tròn đầu nhọn 1/2C dài 13mm | - Chỉ tan tổng hợp đơn sợi số 6/0, chỉ dài 70cm, - Kim tròn đầu nhọn 1/2C dài 13mm | 144 | Tép/Sợi
260 | Chỉ tan tổng hợp đơn sợi số 6/0 dài 70cm, kim tròn đầu nhọn 3/8C dài11mm | - Chỉ tan tổng hợp đơn sợi số 6/0, chỉ dài 70cm, - Kim tròn đầu nhọn 3/8C dài 11mm | 100 | Tép/Sợi
261 | Chỉ thép điện cực đa sợi số 3/0 ,2 kim tròn đầu nhọn 1/2C | - Chỉ thép điện cực đa sợi, số 3/0 , dài 60cm (dùng trong tạo nhịp tim) - Phủ lớp cách điện PTFE poly hoặc FEP poly - Gồm 2 kim: 1 kim tròn đầu tròn 1/2C dài 17mm và 1 kim thẳng SC-6 dài 88mm, đầu kim có khấc bẻ Breakaway - Tiệt khuẩn - Tiêu chuẩn ISO/CE/FDA | 200 | Tép/Sợi
262 | Chỉ thép điện cực số 3/0, 2 đầu kim HR17/GS65v | - Chỉ thép điện cực đa sợi, số 3/0 , dài 60cm (dùng trong tạo nhịp tim) - Phủ lớp cách điện PTFE poly hoặc FEP poly - Gồm 2 đầu kim: HR17/GS65v, phủ silicone, áo bao Polyethylene Blue, - Tiêu chuẩn ISO/CE/FDA - Quy cách: 01 tép 2 sợi (01 xanh + 01 trắng) | 50 | Tép/Sợi
263 | Chỉ thép không tiêu 3/0, kim 1/2C, dài 40 mm | - Chỉ thép số 3/0 dài 45cm; - Kim 3 Faces 1/2C dài 40mm - Quy cách đóng gói: tép 5 sợi. | 60 | Tép/Sợi
264 | Chỉ thép số 7 | - Chỉ bằng thép không gỉ 316L, số 7/0, 2 sợi dài 45cm; - Chịu lực suốt vòng đời; - Kim tròn đầu cắt, 48mm, 1/2C, công nghệ kim xoay Roto-Grip - Tiệt khuẩn | 200 | Tép/Sợi
265 | Chỉ thị hóa học đa thông số dùng trong tiệt khuẩn hơi nước | - Chỉ thị hóa học đa thông số ( nhiệt độ, thời gian, áp suất) kiểm tra chất lượng tiệt khuẩn gói dụng cụ lớp 5, dùng cho quy trình tiệt khuẩn hơi nước; -Thiết kế nhỏ gọn, an toàn trong quá trình tiếp xúc với quy trình tiệt khuẩn đạt chuẩn - Tương thích với tiệt khuẩn hơi nước 121oC, 132oC - 134oC. tiêu chuẩn chất lượng ISO/CE/FDA | 12500 | Que
266 | Chỉ thị sinh học kiểm tra tiệt khuẩn nhiệt độ thấp | Chỉ thị sinh học kiểm tra tiệt khuẩn nhiệt độ thấp công nghệ plasma - Cho kết quả sau khi ủ < 30 phút - Tương thích tất cả các dòng máy STERRAD - Hỗ trợ đặt máy đọc kết quả theo đúng chuẩn - Tiêu chuẩn chất lượng: ISO/CE/FDA | 3000 | Ống
267 | Chỉ Catgut số 0 kim tròn 1/2C, dài 36 mm | Chỉ tan chậm tự nhiên số 0, chỉ dài 75cm, kim tròn 1/2C, chiều dài kim 36mm | 5000 | Tép/Sợi
268 | Chỉ Catgut số 2/0, kim tròn 1/2C, dài 26 mm | Chỉ tan chậm tự nhiên 2/0, chỉ dài 75cm, kim tròn 1/2C, chiều dài kim 26mm. | 7710 | Tép/Sợi
269 | Chỉ Catgut số 4/0, kim tròn 1/2C, dài 26 mm | Chỉ tan chậm tự nhiên số 4/0, chỉ dài 75cm, kim tròn 1/2C, chiều dài kim 26mm. | 960 | Tép/Sợi
270 | Chỉ Catgut số 5/0, kim tam giác 3/8C, dài 12 mm | Chỉ tan chậm tự nhiên số 5/0, chỉ dài 75cm, kim tam giác 3/8C, chiều dài kim 12mm | 1006 | Tép/Sợi
271 | Chổi phết tế bào âm đạo tiệt trùng | Bàn chải nội mạc cổ tử cung sử dụng một lần, là một phương pháp hiệu quả để thu thập các mẫu âm hộ, cổ ngoài và cổ trong tử cung. Chiều dài ~20cm, chổi Ø 6 mm, đóng gói riêng trong túi nhựa vô trùng Các sợi lông mềm và bán tròn, ít gây tổn thương cho niêm mạc Đầu chổi có thể tháo rời cho các phương pháp Pap | 1500 | Cái
272 | Clip cầm máu cỡ siêu nhỏ | - Clip kẹp mạch máu cỡ siêu nhỏ (micro); - Chất liệu: Titanium - Kích thước khi đóng: 2.24 mm x 1.91 mm x 1.91 mm. - Clip hình chevron. | 3000 | Cái
273 | Clip cầm máu dùng cho mổ tim cỡ nhỏ | - Clip kẹp mạch máu dùng cho mổ tim cỡ nhỏ; - Chất liệu: Titanium nguyên chất, thân hình chữ V - Chiều cao clip khi đóng 3,6 mm - Chiều cao clip khi mở: 3,0mm - Chiều rộng clip khi mở: 4,2mm - Quy cách: 6 clip/vỉ | 1800 | Cái
274 | Clip cầm máu tay cầm lắp sẵn | - Loại sử dụng 1 lần. Clip lắp sẵn với tay gắn. - Độ mở clip 12mm. Xoay được 360 độ, clip có thể đóng mở nhiều lần. - Đường kính dụng cụ 2,6mm, dài 195cm hoặc dài 230cm. Dùng được cho dạ dày và đại tràng. | 400 | Cái
275 | Clip kẹp mạch máu loại đầu có móc khóa, có ren các cỡ | - Chất liệu: Polymer không tan. - Sử dụng được trong phẫu thuật với robot, có công nghệ khoá an toàn, có mấu chống trượt với chân bám 360 độ, gai dọc thân clip và cơ chế khoá đầu clip. - Cơ chế gặp mở linh hoạt, kẹp được mạch máu từ 2-16mm, đi qua trocar 5mm và 10mm. | 4050 | Cái
276 | Clip mạch máu cỡ lớn | - Clip kẹp mạch máu cỡ lớn Ligaclip; - Tương thích với dụng cụ kẹp clip đơn Ligaclip Extra. | 2000 | Cái
277 | Clip mạch máu cỡ nhỏ | - Clip kẹp mạch máu cỡ nhỏ Ligaclip; - Tương thích với dụng cụ kẹp clip đơn Ligaclip Extra. | 2000 | Cái
278 | Clip mạch máu cỡ trung bình lớn | - Clip kẹp mạch máu cỡ trung bình - lớn Ligaclip; - Tương thích với dụng cụ kẹp clip đơn Ligaclip Extra. | 2500 | Cái
279 | Clip kẹp mạch máu các cỡ | - Clip kẹp mạch máu bằng titanium nguyên chất, thân hình chữ V đóng chặt mạch máu từ đầu xa về gần chống trượt - Mặt trong được cắt thành những hình thoi xếp chồng hình kim tự tháp. Cấu trúc răng khóa giúp clip không trượt trên mạch máu. Thân clip có tiết diện tam giác giúp bám chặt vào ngàm kìm mang - Chiều cao clip khi đóng 2,6 mm - Chiều cao clip khi mở: 2,2mm - Chiều rộng clip khi mở: 3,1mm - Băng (vỉ) clip với thiết kế cải tiền giúp tăng tính dễ sử dụng, nạp dễ dàng. - Cỡ: Micro, S, S Wide, M, ML, L - Tương đương loại Horizon | 2000 | Cái
280 | Co chữ T cai máy thở | - Cung cấp oxy cho bệnh nhân mở khí quản và đặt nội khí quản' - Sử dụng 1 lần. - Ống đựng oxy dài 15 cm để cung cấp oxy tạm thời. | 110 | Cái
281 | Dụng cụ cố định ống thông | - Cố định ống thông theo hướng nằm ngang - Dụng cụ vô trùng, có thể sử dụng ngay trong phòng mổ - Thời gian sử dụng từ 5 -7 ngày - Cố định được ống có kích thước từ 5 - 40 Fr - Bộ cố định có thể điều chỉnh khi cần thiết | 10 | Cái
282 | Cóng phản ứng dạng khối dùng cho hệ thống máy đông máu tự động | - Cóng phản ứng dùng trên hệ thống máy đông máu tự động. - Dạng nhựa rắn 4 cóng liền khối trên một thanh. | 35 | Hộp
283 | Cuvette đông máu | - Cóng đo mẫu - Bảo quản nhiệt độ thường - Quy cách: 1 hộp 20 thanh, 1 thanh 29 racks, 1 racks 4 cuvet làm được 4 xét nghiệm khác nhau | 70 | Hộp
284 | Đai cột sống các cỡ | - Gồm thanh nẹp hợp kim nhôm. - Băng nhám dính, vải mút mềm, thun đàn hồi | 270 | Cái
285 | Đai Desault | - Chất liệu cotton, thông thoáng khí, dễ điều chỉnh, đảm bảo tính chắc chắn, tạo cảm giác thoải mái cho người sử dụng - Bao gồm cả trái và phải | 320 | Cái
286 | Đai xương đòn các cỡ | - Đai cố định xương đòn - Chất liệu: đệm mút, vải cotton - Dây đai được thiết kế khóa Velcro (băng nhám dính) - Kích thước: các cỡ | 460 | Cái
287 | Dẫn lưu đường mật thẳng 10Fr dài 70cm-90cm | - Ống dẫn lưu đường mật thẳng, mềm, đầu hình nón, có vạt và lỗ bên để giữ vị stent không bị trôi và chống tắt stent, có thể nhìn thấy rõ được dưới tia X; - Đường kính stent 10Fr, chiều dài 70cm-90cm tương thích với kênh sinh thiết từ 2.8mm trở lên. | 50 | Cái
288 | Dẫn lưu đường mật thẳng 7Fr dài 70-90cm | Ống dẫn lưu đường mật, mềm, đầu hình nón, có vạt và lỗ bên để giữ vị stent không bị trôi và chống tắt stent, có thể nhìn thấy rõ được dưới tia X; - Đường kính stent 7Fr, chiều dài 70cm-90cm; - Tương thích với kênh sinh thiết từ 2.8mm trở lên. | 50 | Cái
289 | Dẫn lưu penrose | - Chất liệu: Bằng cao su mềm - Sử dụng để dẫn lưu mủ, huyết thanh, máu hoặc các chất dịch; - Vô trùng - Đóng gói riêng lẻ từng cái | 450 | Cái
290 | Dao cắt cơ vòng | - Chiều dài dao 30mm. - Đường kính đầu dao 1,8mm. Chiều dài đầu tip ≤ 5mm. - Đường kính dụng cụ 5.5Fr - Chiều dài dụng cụ ≤ 200cm. - Ngã luồn dây dẫn tương thích từ 0.025'' - 0.035'' - Thiết kế ngã bơm và ngã luồn dây dẫn riêng biệt. - Tiêu chuẩn FDA, CE, ISO | 30 | Cái
291 | Dao cắt cơ vòng dạng kim | - Dạng kim nhọn - Chiều dài kim: 3mm -> 6mm; - Dây dẫn tương thích 0.035'' - Tiêu chuẩn FDA, CE, ISO | 5
292 | Dao mổ mắt 2.2 mm | - Dao mổ mắt; - Đường kính: 2.2mm . - Tạo đường hầm trong mổ Phaco độ dày dao từ 0.12-0.22 - Chiều dài 130-140mm - Chất liệu: lưỡi thép không gỉ 30Crl3 vát 2 mặt, cán nhựa polycarbonate; - Được đóng gói vô trùng từng cái. | 800 | Cái
293 | Dao siêu âm dài 36cm | - Kích thước: dài 36cm; - Đường kính 5mm; - Sử dụng sóng siêu âm để cắt mô và hàn được mạch máu tối đa 5mm; - Kết nối với dây dao HP054, dùng trong mổ nội soi, có công nghệ thích ứng mô và có chống dính - Tương thích với máy Harmonic ACE | 56 | Cái
294 | Dao siêu âm Harmonic, đường kính 5mm, dài 9cm | - Đường kính: 5 mm, - Kích thước: 9cm - Lưỡi cong; - Tương thích với dây dao HPBLUE hoặc tương đương. | 30 | Cái
295 | Dao siêu âm dài 17cm | - Dao siêu âm mổ mở tương thích máy Harmonic Focus - Công nghệ thích ứng mô, - Cán dài 17cm,tương thích với dây dao Harmonic Xanh HPBLUE và máy phát chính GEN11 (máy cắt cầm máu kết hợp công nghệ siêu âm và công nghệ hàn mạch lưỡng cực tiên tiến). - Đầu dao cong, thon, dài 16mm cho phép kẹp giữ mô, phẫu tích, hàn và cắt mô chính xác. | 70 | Cái
296 | Dao siêu âm lưỡi 23cm | Dao siêu âm lưỡi 23cm - Tương thích máy Harmonic ACE+ với Công nghệ thích ứng mô cho phản hồi bằng âm thanh và chức năng cầm máu ưu việt - Đường kính cán 5mm - Chiều dài cán 23cm - Kết hợp với dây dao Harmonic HP054 và máy phát chính GEN11 (máy cắt cầm máu kết hợp công nghệ siêu âm và công nghệ hàn mạch lưỡng cực tiên tiến). - Lưỡi dao bằng hợp kim titan phủ lớp chống dính - Chiều dài hàm dao 15mm, độ mở hàm 10mm. - Cán xoay 360 độ, điều chỉnh bằng một tay. | 12 | Cái
297 | Dầu bôi trơn Bienair LUBRIFLUID |  | 5 | Chai
298 | Dầu bôi trơn dụng cụ phẫu thuật AESCULAP GB600 |  | 5 | Chai
299 | Dầu bôi trơn dụng cụ phẫu thuật AESCULAP JG600 |  | 5 | Chai
300 | Đầu col 1000 µl | Thể tích hút từ 100µl - 1000 µl. | 28300 | Cái
301 | Đầu col 100-200uL vô trùng | Đầu côn không có màng lọc 100-200µl dùng cho xét nghiệm sinh học phân tử, huyết thanh - Chất liệu nhựa, vô trùng | 20 | Hộp
302 | Đầu col 10-20uL vô trùng | Đầu côn không có màng lọc 10µl - 20µl dùng cho xét nghiệm sinh học phân tử, huyết thanh - Chất liệu nhựa, vô trùng | 20 | Hộp
303 | Đầu col 200 µl | Thể tích hút từ 0µl - 200 µl. | 35420 | Cái
304 | Đầu col có lọc 10 -20 µL vô trùng | Đầu côn có màng lọc 10μl - 20μl dùng cho xét nghiệm sinh học phân tử, huyết thanh - Chất liệu nhựa, có lọc, vô trùng - Loại dài từ 7cm - 9cm | 30 | Hộp
305 | Đầu col có lọc 100 µL vô trùng | Đầu côn có màng lọc 100μl dùng cho xét nghiệm sinh học phân tử, huyết thanh - Chất liệu nhựa, có lọc, vô trùng - Điều kiện bảo quản: 25°C (Nhiệt độ phòng) | 80 | Hộp
306 | Đầu col có lọc 1000 µl vô trùng | Đầu côn có màng lọc 1000μl dùng cho xét nghiệm sinh học phân tử, huyết thanh - Chất liệu nhựa, có lọc, vô trùng | 120 | Hộp
307 | Đầu col có lọc 200 µL vô trùng | Đầu côn có màng lọc 200μl dùng cho xét nghiệm sinh học phân tử, huyết thanh - Chất liệu nhựa, có lọc, vô trùng - Điều kiện bảo quản: 25°C (Nhiệt độ phòng) | 260 | Hộp
308 | Đầu col có lọc 200 µL vô trùng loại dài | Đầu côn có màng lọc 200μl dùng cho xét nghiệm sinh học phân tử, Huyết thanh - Loại dài (chiều dài 9cm) - Chất liệu nhựa, có lọc, vô trùng - Tương thích với máy BD phoenix M500 | 130 | Hộp
309 | Đầu điện cực cắt đốt nối dài monopolar |  | 50 | Cái
310 | Kim tiêm 23G | - Kích thước kim: 23G x 1" - Chất liệu: nhựa PP, thép không gỉ - Trọng lượng: 200g - Quy cách: Hộp 100 chiếc | 500 | Cây
311 | Đầu nối con sâu | Đầu nối con sâu - Chất liệu bằng nhựa - Đóng gói tiệt trùng. | 660 | Cái
312 | Đầu ống hút dịch phẫu thuật bằng nhựa | Đầu ống hút dịch phẫu thuật bằng nhựa - Chất liệu: nhựa PVC - Đầu tiêu chuẩn dài 27cm - Loại ống dùng cho hút dịch phẫu thuật - Vật liệu cứng đảm bảo đưa đầu hút đến khu vực cần hút dịch. - Có thể kết nối với nhiều loại dây dẫn hút dịch phẫu thuật. - Cong 30 độ, không có lỗ thoát khí. - Đóng gói tiệt trùng. - Tiêu chuẩn ISO, CE | 12500 | Cái
313 | Dầu parafin | Dầu parafin dùng bôi trơn các dụng cụ trong các thủ thuật: đặt nội khí quản, đặt sonde tiểu, đặt sonde dạ dày. - Thành phần: parafin lỏng vô khuẩn | 500 | Ống 5ml
314 | Đầu thắt tĩnh mạch thực quản | Đầu thắt tĩnh mạch thực quản - Đầu thắt gồm 6 vòng thun được lắp sẵn vào 1 đầu chất liệu silicone mềm trong suốt. - Chất liệu vòng thun: cao su latex - Dây dẫn: 01 sợi - lắp theo 1 chiều - Cấu trúc dây kéo: 01 sợi có nắp đậy, chiều dài 155cm. - Đường kính ống soi tương thích: 9.5 - 11mm. | 400 | Cái
315 | Dây cho ăn các số | Dây cho ăn các số - Chất liệu PVC mềm, dẻo, trơn giảm tổn thương niêm mạc. - Vạch đánh dấu tại 45, 55, 65, 75 cm - Có 4 mắt phụ - Đầu ống được mài nhẵn có đường cản quang chạy dọc thân ống. - Các số: 6FR, 8FR, 10FR, 12FR, 16FR, 18FR - Chiều dài 125cm | 4740 | Cái
316 | Dây cưa xương |  | 15 | Cái
317 | Dây dẫn hướng đường mật Acrobat 2 | Dây dẫn hướng đường mật Acrobat 2 - Đầu dây dẫn thiết kế dạng xoắn tăng độ mềm dẻo, có các điểm dánh dấu giúp dễ dàng nhận dạng qua nội soi và cho phép đo đạc dễ dàng - Dây dẫn được phủ lớp Hydrophilic 27cm - Thân dây dẫn được phủ lớp Teflon giúp cảm nhận và điều khiển dễ dàng - Dây dẫn được làm bằng lõi Nitinol nên có khả năng chống gẫy gập và định hình tốt - Chiều dài dẫn dẫn tùy chọn từ 205cm đến 450cm. - Đường kính làm việc của dây dẫn từ 0.025" đến 0.035". - Chiều dài đánh dấu cản quang 4mm | 50 | Cái
318 | Dây dao siêu âm Harmonic | - Bộ phận tạo ra sóng siêu âm - Kết nối với tay dao mổ hở và mổ nội soi - Tương thích với máy Harmonic thế hệ GEN11. | 10 | Cái
319 | Dây dao siêu âm Harmonic màu xanh | - Bộ phận tạo ra sóng siêu âm - Kết nối với tay dao mổ hở - Tương thích máy Harmonic thế hệ GEN11. | 15 | Cái
320 | Dây garo | Chất liệu: có chứa sợi cotton | 935 | Cái
321 | Dây garô có khóa | Dây garo có khóa nhựa | 438 | Cái
322 | Dây hút đàm có kiểm soát các cỡ | Dây hút đàm có kiểm soát - Chất liệu nhựa y tế PVC mềm dẻo dễ nhìn. - Có van kiểm soát. - Bề mặt nhám, chống dính vào thành ống, chịu được áp lực cao và không bị bẹp khi hút. - Ống dài 50 cm, có 2 mắt phụ. - Các số 5, 6, 8, 10, 12, 14, 16, 18 | 27202 | Cái
323 | Dây hút dịch phẫu thuật 8mm x 2m | Dây hút dịch phẫu thuật - Chất liệu: nhựa PVC chính phẩm, trắng trong, có hai đầu nối màu trắng. - Kích thước: đường kính 8mm, chiều dài 2m - Tiệt trùng bằng khí EO. | 27580 | Ống
324 | Dây máy thở gây mê co dãn trẻ em | Dây máy thở gây mê co giãn dùng cho trẻ em - Độ dài 150cm -165cm - Chống xoắn, gập. | 210 | Cái
325 | Dây nối tấm plate điện cực trung tính | - Dây nối điện cực trung tính dán - Chiều dài 4m - Đầu gắn chấu dẹp 2-pin quốc tế - Sử dụng nhiều lần, hấp tiệt trùng được - Tương thích với máy cắt đốt | 100 | Cái
326 | Dây oxy 1 nhánh 8Fr | - Chất liệu nhựa y tế, mềm dẽo và trơn láng, phù hợp với việc dẫn khí oxy cung cấp cho bệnh nhân - Chiều dài: 40cm - Được tiệt trùng và đóng gói riêng lẻ từng cái. - Cỡ 8Fr | 310 | Sợi
327 | Dây truyền dịch | - Van khoá điều chỉnh, kim chai sản xuất từ hạt nhựa ABS nguyên sinh; - Van thoát khí có thiết kế màng lọc khí vô khuẩn; - Buồng nhỏ giọt có màng lọc dịch, thể tích ≥ 8.5ml. - Có bầu cao su tiếp thuốc. - Dây dẫn cấu tạo từ chất liệu nhựa PVC nguyên sinh, mềm dẻo, dai, độ đàn hồi cao, không gãy gập khi bảo quản và sử dụng; - Độ dài dây dẫn ≥ 1500mm. - Tiệt trùng | 190860 | Bộ
328 | Dây truyền dịch đếm giọt | Dây truyền dịch đếm giọt - Chất liệu: bộ lọc mắt lưới làm từ sợi quang dạng nhựa dẻo nên không bị thay đổi hay biến dạng trong quá trình lọc cũng như làm thay đổi chất. - Ngăn được các vật lạ có kích thước > 40µ. - Tiệt trùng | 1900 | Sợi
329 | Dây truyền dịch sử dụng một lần có kim | - Dây truyền dịch 20 giọt/ ml, không chứa DEHP - Tiệt trùng | 22900 | Sợi
330 | Dây truyền máu | Dây truyền máu - Chất liệu PVC - Bầu đếm giọt hình trụ - Khóa điều chỉnh giọt chắc chắn, chính xác - Bộ lọc 200 micron - Dây dài từ 130 cm đến 180cm chống xoắn, không gây độc, gây sốt - Tốc độ 20 giọt/ml ra dễ dàng - Sử dụng 1 lần - Tiệt trùng | 12325 | Sợi
331 | Đè lưỡi gỗ tiệt trùng | Đè lưỡi gỗ dùng trong thăm khám vùng hầu họng - Chất liệu: gỗ thông xử lý - Kích cỡ: 150 x 20 x 2mm - Đặc điểm: trơn láng, không bén cạnh, không trầy xướt - Đóng gói tiệt khuẩn | 198550 | Cái
332 | Dịch nhầy dùng trong phẫu thuật nhãn khoa 1,8% | Dịch nhầy dùng trong phẫu thuật nhãn khoa 1,8% - Thành phần Sodium Hyaluronate (NaHA) nồng độ 1,8%; - Thể tích ống > 1ml; - Độ pH 6.8 - 7.5; - Độ thẩm thấu từ 250 - 350 mOsm/ l - Trọng lượng phân tử 850.000-1.400.000 Dalton. - Độ nhớt động ≥1000 mPas, độ nhớt tĩnh ≥ 19.000 CPS và ≤ 30.000 CPS; - Tiệt trùng | 1000 | Hộp
333 | Dịch nhầy dùng trong phẫu thuật nhãn khoa 2% | Dịch nhầy dùng trong phẫu thuật nhãn khoa 2% - Thành phần Hydroxypropyl methylcellulose nồng độ 2% - Thể tích ống 2ml - Độ nhớt: 4.500 - 5.500 mPa.s - Độ thẩm thấu: 250-400 mOsm/kg - Trọng lượng phân tử >80.000 daltons - Độ pH: 6.8 - 7.4 - Khử trùng bằng khí EO | 1000 | Cái
334 | Điện cực Chloride | Điện cực Chloride - Bảo quản 0-40 độ C - Độ ẩm 15-95% - Tránh ánh sáng trực tiếp - Cần thay thế sau 40.000 xét nghiệm hoặc 6 tháng. - Nhà thầu cam kết hỗ trợ đặt máy theo sinh phẩm trúng thầu | 10 | Cái
335 | Điện cực đất loại dán |  | 60 | Cái
336 | Điện cực ghi | Điện cực dán đo dẫn truyền | 120 | Cái
337 | ĐIỆN CỰC pCO2 | Tương thích máy khí máu Medica hoặc tương đương | 10 | Hộp
338 | ĐIỆN CỰC pH | Tương thích máy khí máu Medica hoặc tương đương | 10 | Hộp
339 | ĐIỆN CỰC pO2 | Tương thích máy khí máu Medica hoặc tương đương | 10 | Hộp
340 | Điện cực Potassium | Điện cực Potassium - Bảo quản 0-40 độ C - Độ ẩm 15-95% - Tránh ánh sáng trực tiếp - Cần thay thế sau 40.000 xét nghiệm hoặc 6 tháng. - Nhà thầu cam kết hỗ trợ đặt máy theo sinh phẩm trúng thầu | 10 | Cái
341 | ĐIỆN CỰC REF | Tương thích máy khí máu Medica hoặc tương đương | 10 | Hộp
342 | Điện cực Sodium | Điện cực Sodium - Bảo quản 0-40 độ C - Cần thay thế sau 40.000 xét nghiệm hoặc 6 tháng. - Nhà thầu cam kết hỗ trợ đặt máy theo sinh phẩm trúng thầu | 10 | Cái / chiếc
343 | Điện cực tham chiếu | Điện cực tham chiếu - Bảo quản 0-40 độ C - Độ ẩm 15-95% - Tránh ánh sáng trực tiếp - Cần thay thế sau 150.000 xét nghiệm hoặc 24 tháng. - Nhà thầu cam kết hỗ trợ đặt máy theo vật tư trúng thầu | 10 | Cái / chiếc
344 | Điện cực tim | Điện cực tim - Hình dạng : Hình tròn/chữ nhật/oval - Loại Gel : Gel khô - Sản xuất bằng vật liệu đáp ứng tiêu chuẩn hạn chế các chất nguy hiểm trong các thiết bị điện và điện tử (RoHS Compliant). - Tuân thủ các quy định liên quan đến việc sử dụng các hóa chất độc hại, có ảnh hưởng đến con người và môi trường (REACH Compliant) | 83650 | Cái / chiếc
345 | Điện cực tim dùng trong môi trường MRI | Điện cực tim dùng trong môi trường MRI - Thiết kế hình tròn, kích thước 50mm. - Loại Gel ướt - Thời gian sử dụng: ≥ 72 giờ - Sử dụng được cho da nhạy cảm. - Sản xuất bằng vật liệu đáp ứng tiêu chuẩn hạn chế các chất nguy hiểm trong các thiết bị điện và điện tử (RoHS Compliant). - Tuân thủ các quy định liên quan đến việc sử dụng các hóa chất độc hại, có ảnh hưởng đến con người và môi trường (REACH Compliant) - Đạt chuẩn ISO 13485 + CE. | 345 | Cái
346 | Điện cực trẻ em | Điện cực trẻ em - Vật liệu xốp bảo vệ điện cực và gel từ các chất tẩy rửa phẫu thuật. - Gel rắn dính nhanh chóng và giúp ghi tín hiệu tốt trên bề mặt da. - Tất cả điện cực dán đều có lớp tiếp xúc chất lượng cao Ag/AgCl. - Dùng một lần, đã bôi gel, không nhựa mũ, không PVC, không vô trùng | 1050 | Miếng
347 | Dụng cụ bảo vệ vết mổ trong phẫu thuật ít xâm lấn | Dụng cụ bảo vệ vết mổ trong phẫu thuật ít xâm lấn - Chất liệu: lớp film được cấu tạo bằng chất liệu PS-8011 Polyurethane, 2 vòng làm bằng chất liệu Pellethane. - Đường kính 2.5-6cm, 2-4cm. - Dụng cụ bảo vệ vết thương và vén mô mềm được cấu tạo bởi lớp Film chắc chắn gấp 3 lần, trong suốt, giúp dễ quan sát, bảo vệ vết thương tốt hơn, bộc lộ dễ dàng các lớp mô mềm của thành ngực - Tiệt khuẩn - Tiêu chuẩn ISO/CE/FDA | 109 | Cái
348 | Dụng cụ cố định lưới thoát vị (thành bụng, bẹn...) dùng trong phẫu thuật nội soi | Dụng cụ cố định lưới thoát vị (thành bụng, bẹn...) dùng trong phẫu thuật nội soi - Chất liệu ghim: titan - Kích thước: + Chiều dài thân dụng cụ: 36-45 cm + Đường kính nòng: 5mm + Chiều dài ghim: cao 3.8mm, rộng 4mm. - Thiết kế: + Hình dạng ghim: xoắn ốc + Đầu thẳng + Số lượng ghim: 30 / cây - Đóng gói: riêng rẻ, tiệt khuẩn - Tiêu chuẩn CE/ISO/FDA | 300 | Hộp
349 | Dụng cụ cố định nội khí quản có chống cắn | Dụng cụ cố định nội khí quản có chống cắn - Hai miếng dán cố định hai bên má bệnh nhân, bằng chất liệu hydrocolloid có độ pH giống như da, không gây dị ứng. - Băng cố định vùng gáy. - Phần cố định nội khí quản, có thể di chuyển được. - Có bộ phận chống cắn ống nội khí quản. | 700 | cái
350 | Dụng cụ gắp chỉ, đóng lỗ trocar | Dụng cụ gắp chỉ, đóng lỗ trocar - Chất liệu: Polycarbonate, thép không rỉ 302, 304 | 100 | Cây
351 | Dụng cụ khâu cắt cong 40mm | - Dụng cụ khâu cắt cong 40mm, dùng cho mô thường, đường cắt 40mm - 2 hàng ghim mỗi bên, chiều cao ghim mở 3,5mm/4,7mm, chiều cao ghim đóng 1,44mm/2,0mm | 2 | Cái
352 | Dụng cụ khâu cắt nối nội soi | Dụng cụ khâu cắt nối nội soi đa năng: - Gập góc 45° liên tục không khấc mỗi bên. Có nút xoay 360° - Thao tác kẹp mô linh hoạt, đóng hàm băng đạn bằng cách bóp cò và mở hàm băng đạn bằng cách gạt ngược cò súng. - Dụng cụ tích hợp được với tất cả các loại băng đạn nội soi thẳng/nghiêng. | 20 | Cái
353 | Dụng cụ khâu cắt nối thẳng mổ hở 55mm | - Dụng cụ khâu cắt nối thẳng mổ hở 55mm, có nút điều chỉnh - Chiều cao kim cho mô trung bình, dày & rất dày, 6 hàng ghim, ghim đóng từ 1.5mm - 2.0mm | 30 | Cái
354 | Dụng cụ khâu cắt nối thẳng mổ hở 75mm | - Dụng cụ khâu cắt nối thẳng mổ hở 75mm, có nút điều chỉnh - Chiều cao ghim cho mô trung bình, dày & rất dày, 6 hàng ghim, ghim đóng từ 1.5mm - 2.0mm | 50 | Cái
355 | Dụng cụ khâu cắt nối thẳng mổ hở cỡ 60mm | - Dụng cụ cắt nối tự động mổ hở cỡ 60mm - Chiều cao ghim 3.8mm, công nghệ định hướng ghim dập đúng chiều giúp nâng cao hiệu quả lâm sàng và chống lại sự xì dò. | 30 | Cái
356 | Dụng cụ khâu cắt nối thẳng mổ hở cỡ 80mm | - Dụng cụ khâu cắt nối thẳng tự động mổ hở cỡ 80mm - Chiều cao ghim 3.8mm, công nghệ định hướng ghim dập đúng chiều giúp nâng cao hiệu quả lâm sàng và chống lại sự xì dò. | 35 | Cái
357 | Dụng cụ khâu cắt nối thẳng mổ mở cỡ 80mm | - Dụng cụ khâu cắt nối thẳng mổ mở cỡ 80mm - 3 hàng ghim chiều cao khác nhau, chiều cao ghim 3.0mm, 3.5mm, 4.0mm. | 30 | Cái
358 | Dụng cụ khâu cắt nối thẳng nội soi 45mm | - Dụng cụ khâu cắt nối thẳng nội soi sử dụng pin 45mm - Dụng cụ có cán dài 34cm, gập góc 45 độ, được bằng thép đúc không gỉ | 30 | Cái
359 | Dụng cụ khâu cắt nối thẳng nội soi 60mm | - Dụng cụ khâu cắt nối thẳng nội soi sử dụng pin 60mm - Dụng cụ có cán dài 34cm, gập góc 45 độ, được bằng thép đúc không gỉ | 30 | Cái
360 | Dụng cụ khâu cắt nối vòng ống tiêu hóa các cỡ | Dụng cụ khâu cắt nối vòng đầu cong 21-33mm, chiều dài cán 18cm, đường kính trong 12.4-24.4mm, chiều cao ghim mở 5,2mm, chiều cao ghim đóng điều chỉnh 1,5-2,2mm, chất liệu ghim bằng titanium | 200 | Cái
361 | Dụng cụ khâu cắt trĩ theo phương pháp Longo | Dụng cụ khâu cắt trĩ theo phương pháp Longo: - Đường kính 33mm, 32 ghim titanium. Chiều cao ghim 3.5mm. - Đầu đe rời, ống soi trong suốt, có chia vạch. -Tiêu chuẩn ISO, FDA. | 500 | Cái
362 | Dụng cụ khâu nối thẳng dùng mổ hở dài 30mm | - Dụng cụ khâu nối thẳng dùng trong phẫu thuật mổ mở -Tương thích với băng ghim khâu nối mổ mở có 2 hàng ghim, chiều dài băng ghim 30mm, chiều cao ghim 2.5mm. | 30 | Cái
363 | Dụng cụ khâu nối thẳng dùng trong phẫu thuật mổ mở dài 60mm | - Dụng cụ khâu nối thẳng dùng trong phẫu thuật mổ mở cỡ 60mm - Tương thích với băng ghim khâu nối mổ mở có 2 hàng ghim, chiều cao ghim 3.5mm. | 5 | Cái
364 | Dụng cụ khâu nối thẳng dùng trong phẫu thuật mổ mở cỡ 45mm | - Dụng cụ khâu nối thẳng dùng trong phẫu thuật mổ mở cỡ 45mm - Tương thích với băng ghim khâu nối mổ mở có 2 hàng ghim, chiều cao ghim 4.8mm. | 100 | Cái
365 | Dụng cụ khâu nối tròn dùng khâu nối ống tiêu hóa cỡ 29 hoặc 32 | Dụng cụ khâu cắt nối tròn dùng khâu nối ống tiêu hóa: - Chiều cao ghim trước khi đóng 4.8 mm/ 5.0 mm và sau khi đóng 2.0 mm/ 2.2 mm. Số lượng 24 ghim/ 30 ghim. - Chiều dài thân kim loại 213 mm và chiều dài tay cầm 252 mm. - Đường kính ngoài 29 mm/ 32 mm. Đầu đe thiết kế nghiêng 90°, có thể tháo rời. - Tiêu chuẩn ISO/CE/FDA 510K | 60 | Cái
366 | Dụng cụ khâu nối tự động, công nghệ DST, chiều dài trục 22cm, đường kính 31mm, chiều cao ghim 4.8mm | Dụng cụ khâu nối tự động, công nghệ DST, chiều dài trục 22cm, 2 hàng ghim, đường kính 31mm, chiều cao ghim khi mở 4.8mm. Chất liệu ghim titanium. Tiêu chuẩn ISO, FDA | 102 | Cái
367 | Dụng cụ khâu nối vòng trong phẫu thuật trĩ theo phương pháp Longo | Dụng cụ khâu nối vòng dùng trong phẫu thuật trĩ theo phương pháp Longo: - Đường kính 33mm, đường kính lòng cắt 24.4mm, 28 ghim, tự động điều chỉnh chiều cao ghim đóng từ 0.75mm-1.5mm. | 500 | Cái
368 | Dụng cụ mổ trĩ theo phương pháp Longo thiết kế an toàn kép | Dụng cụ phẫu thuật trĩ theo phương pháp Longo: - Cỡ 33 mm/ 34 mm, đầu đe không tháo rời, buồng chứa dịch trong suốt, thiết kế an toàn kép trước khi bắn. - Đường kính lòng cắt 26 mm, 34 ghim , chất liệu kim bằng hợp kim Titanium. - Chiều cao ghim mở 3.8 mm, chiều cao ghim đóng 1.5 mm. | 300 | Cái
369 | Dụng cụ phẫu thuật trĩ Longo | Dụng cụ khâu cắt trĩ theo phương pháp Longo: - Chiều dài 398mm, đường kính ngoài 33.4(±1) mm, đường kính trong 24(±1) mm - Công nghệ 3 hàng ghim vòng, 48 ghim dập, chiều dài ghim 4.3mm, chiều rộng ghim 3.8mm, chiều cao ghim đóng 0.75-1.6mm | 500 | Cái
370 | Dung dịch hỗ trợ điều trị chống hăm, loét | Dung dịch hỗ trợ điều trị chống hăm, loét - Dạng Polymer, hình thành dạng film mỏng trong suốt trên da. - Duy trì và tác dụng kéo dài lên tới 72 giờ. - Đóng gói vô khuẩn riêng từng chai | 500 | Chai
371 | Dung dịch làm mềm vết thương và ngăn ngừa biofilm | Dung dịch sát khuẩn rửa vết thương, trong suốt - Có chứa polyhexanide 0.1% và betaine 0.1% - Làm sạch vết thương, loại bỏ và ngăn ngừa hình thành màng biofilm | 500 | Chai
372 | Dung dịch làm sạch vết thương loại bỏ nhiễm khuẩn | Nước cất, 0.1% Betaine surfactant, 0.1% Polyhexanide (PHMB) | 100 | Chai
373 | Dung dịch rửa vết thương 1000ml | Dung dịch rửa vết thương - Chiết xuất từ acid hypoclorous; - Sử dụng cho vết thương mạn tính; vết thương cấp tính; vết thương phẫu thuật | 174 | Chai
374 | Dung dịch rửa vết thương 250ml | Dung dịch rửa vết thương - Chiết xuất từ acid hypoclorous; - Sử dụng cho vết thương mạn tính; vết thương cấp tính; vết thương phẫu thuật | 50 | Chai
375 | Dung dịch rửa vết thương dạng tưới rửa nồng độ 50 ppm HOCl/NaOCl 1000ml | Dung dịch rửa vết thương dạng tưới rửa - Thành phần là axit hypochlorous (HOCl-), bảo toàn cân bằng với tỷ lệ 50 ppm natri hypoclorite (NAOCl-) và 50 ppm axit hypochlorous (HOCl-), không gây độc tế bào mô; - Ngăn ngừa các vi khuẩn Gram +/-, vi-rút, nấm và mầm bệnh, kể cả: MRSA, ORSA, VRSA, VRE. - Sử dụng cho vết thương mạn tính; vết thương cấp tính; vết thương phẫu thuật; vết thương lộ sụn, gân, dây chằng, xương; bỏng độ 1 và 2; lỗ rò và áp xe. | 500 | Chai
376 | Dung dịch rửa vết thương dạng xịt nồng độ 50 ppm HOCl/NaOCl 250ml | Dung dịch rửa vết thương dạng xịt - Thành phần là axit hypochlorous (HOCl-), bảo toàn cân bằng với tỷ lệ 50 ppm natri hypoclorite (NAOCl-) và 50 ppm axit hypochlorous (HOCl-), không gây độc tế bào mô; - Ngăn ngừa các vi khuẩn Gram +/-, vi-rút, nấm và mầm bệnh, kể cả: MRSA, ORSA, VRSA, VRE. - Sử dụng cho vết thương mạn tính; vết thương cấp tính; vết thương phẫu thuật; vết thương lộ sụn, gân, dây chằng, xương; bỏng độ 1 và 2; lỗ rò và áp xe. | 500 | Chai
377 | Dung dịch rửa, khử trùng quả lọc | Dung dịch rửa, khử trùng quả lọc - Thành phần bao gồm Peracetic acid: ≥4.0%, Hydrogen peroxide:≥ 25%, Acetic Acid: 5% - 10% | 100 | Can
378 | Dung dịch sát khuẩn da trước mổ | Dung dịch dùng sát khuẩn ngoài da cho bệnh nhân trước phẫu thuật - Hoạt chất: chlorhexidine gluconate 2% - Không gây dị ứng/kích ứng da | 1050 | chai
379 | Dung dịch sát khuẩn tay nhanh khu vực phẫu thuật | Dung dịch sát khuẩn tay nhanh khu vực phẫu thuật - Thành phần: isopropanol/ethanol hoặc kết hợp hai trong các thành phần này (70% đến 80%). - Đặc tính: Không mùi/mùi dễ chịu, không gây kích ứng da - Đạt tiêu chuẩn ASTM E-1174 hoặc EN 12791 | 700 | chai
380 | Dung dịch tắm bệnh trước mổ | Dung dịch tắm sát khuẩn chứa Chlorhexidine digluconate 2,0 %. - Không gây dị ứng/kích ứng da -Tiêu chuẩn chất lượng: ISO/CE - Quy cách chai: 50ml. - Duy trì hiệu quả diệt khuẩn 06 giờ. - Đạt tiêu chuẩn dùng trong vệ sinh tay ngoại khoa, thường quy theo yêu cầu của Bộ Y tế Việt Nam, có chỉ định tắm bệnh nhân. | 503000 | ml
381 | Gạc cầm máu các loại, các cỡ |  | 30 | Cái
382 | Gạc cầm máu các loại, các cỡ |  | 50 | Miếng
383 | Gạc cầm máu các loại, các cỡ |  | 50 | Miếng
384 | Gạc cầu sản khoa | Chất liệu: 100% bông xơ tự nhiên, được dùng trong thủ thuật, phẫu thuật ngoại khoa và sản phụ khoa - Đóng gói: 5 viên/gói, tiệt trùng | 80000 | Viên
385 | Gạc dẫn lưu tiệt trùng 1cm x 200cm x 4 lớp | Gạc dẫn lưu tiệt trùng - Chất liệu vải không dệt Polyester, thấm nước; - Gạc được may thành sợi - Kích thước: 0,01m x 2m, dày 4 lớp và được quấn lại thành cuộn | 10882 | Cuộn
386 | Gạc đặt xung quanh ống mở khí quản | Gạc đặt xung quanh ống mở khí quản - Cấu tạo gồm 3 lớp: + Lớp tiếp xúc với vết thương bằng sợi phủ nhôm, tạo độ nhẵn bóng, không dính vết thương, giúp dịch tiết nhanh chóng thấm vào lớp thứ 2. + Lớp thứ 2 hút dịch tiết và giữ lại. + Lớp thứ 3 là lớp vật liệu mỏng không dệt, tạo độ thoáng và thoát hơi - Dùng cho ống mở khí quản có đường kính ống là 12 - 19mm (31 - 50Fr). - Kích thước gạc: 8x9 cm - Vô Trùng | 500 | Miếng
387 | Gạc ép sọ não cản quang tiệt trùng 1cm x 8cm x 4 lớp | Gạc ép sọ não cản quang tiệt trùng - Chất liệu vải không dệt Polyester, thấm nước - Kích thước gạc: 1cm x 8cm, dày 4 lớp - Có may sợi cản quang bên trong miếng gạc, - Kích thước sợi cản quang: 8cm | 12000 | Miếng
388 | Gạc hút dịch không dính vết thương | Gạc hút dịch không dính vết thương - Thành phần: + Lõi thấm hút: 80% viscose, 20% polyester + Phim: polyethylene - Miếng gạc lót bao gồm lõi polyeste / visco có khả năng thấm hút cao được bao phủ cả hai mặt bằng màng polyetylen đục lỗ mịn. - Dịch rỉ được hấp thụ nhanh chóng qua các lỗ trên màng polyetylen - Ít dính vết thương - Vô trùng | 500 | Miếng
389 | Gạc hút dịch thẳng đứng tạo gel 10cm x10cm | Gạc hút dịch thẳng đứng tạo gel - Lớp ngoài cùng polyurethane không thấm nước, lớp bám dính chứa polyme làm tăng khả năng kiểm soát dịch tiết. - Kích thước: 10cmx10cm - Vô trùng | 500 | Miếng
390 | Gạc hút dịch thăng đứng tạo gel diệt trùng, sợi Alginate bạc 10cm x 10cm | Gạc hút dịch thăng đứng tạo gel diệt trùng - Thành phần sản phẩm: sợi calcium alginate, các sợi Alginate bạc - Phóng thích bạc có kiểm soát, thấm hút dịch theo chiều thẳng đứng - Đóng gói riêng lẻ, vô trùng - Kích cỡ: 10x10cm | 350 | Miếng
391 | Gạc hút dịch thẳng đứng tạo gel diệt trùng 10cm x 10cm | Gạc hút dịch thẳng đứng tạo gel diệt trùng - Thành phần: 100% sợi calcium alginate - Thấm hút dịch theo chiều thẳng đứng. - Kích cỡ: 10cm x 10cm - Đóng gói tiệt trùng | 300 | Miếng
392 | Gạc Phẫu thuật 10 x 10cm x 8 lớp tiệt trùng | Gạc phẫu thuật tiệt trùng - Chất liệu 100% sợi cotton, thấm hút - Gấp thành từng miếng - Kích thước 10cm x 10cm, dày 8 lớp | 1948600 | Miếng
393 | Gạc phẫu thuật cản quang | Gạc phẫu thuật có cản quang tiệt trùng - Chất liệu: 100% sợi cotton, màu trắng, mềm mịn, không gây kích ứng da - Kích thước: 30 x 40cm x 8 lớp - Khả năng hút nước: Trung bình 1 gam gạc giữ được từ 5 gam nước trở lên - Tốc độ hút nước: < 5 giây - Mật độ sợi: ngang 7-9 sợi/cm, dọc 9-11 sợi/cm, có sợi cản quang - Trọng lượng: tối thiểu 23g/m2 | 68300 | Miếng
394 | Gạc Phẫu thuật tiệt trùng 5 x 5cm x 8 lớp | Gạc phẫu thuật tiệt trùng - Chất liệu: 100% cotton - Kích thước 5x5cmx8 lớp | 326000 | Miếng
395 | Gạc phẫu thuật tiệt trùng 5 x 6.5cm x 12 lớp | Gạc phẫu thuật tiệt trùng - Chất liệu sợi cotton 100%, hút nước - Kích thước 5cm x 6,5cm, dày 12 lớp - Gấp thành từng miếng | 148000 | Miếng
396 | Gạc tẩm cồn | Gạc tẩm cồn - Chất liệu: vải không dệt tẩm sẵn cồn 70%. - Đóng gói riêng từng miếng | 1048300 | Miếng
397 | Gạc thấm dịch ruột thừa có cản quang | Gạc thấm dịch ruột thừa có cản quang - Chất liệu: vải không dệt Polyester, thấm nước - Kích thước: 2cm x 30cm, dày 6 lớp - Có đính sợi cản quang bên trong miếng gạc. | 10000 | Miếng
398 | Gạc vaselin | Thành phần được sản xuất từ 100 % cotton | 9440 | Miếng
399 | Gạc vô định hình | - Lớp Hydrogel: hàm lượng nước cao, khoảng 70%; polyme acrylic khoảng 30% - Màng film trong suốt làm từ polyetylen - Chất màu trắng làm từ polyetylen - Lưới màng màu xanh làm từ polyetylen - Vô trùng | 200 | Miếng
400 | Găng phẫu thuật tiệt trùng các cỡ | Găng phẫu thuật tiệt trùng các cỡ - Chất liệu: cao su thiên nhiên | 464200 | Đôi
401 | Găng tay hút đàm | Găng tay hút đàm - Chất liệu: bằng Polyethylen, trong suốt - Kích cỡ: S, 1 chiếc - Độ dày khoảng 0.008mm đến 0.04mm - Đặc điểm: thiết kế các ngón thẳng, phù hợp với người thuận tay trái hoặc tay phải, các mép đảm bảo kín - Đóng gói tiệt khuẩn từng cái | 82100 | Cái
402 | Garo chỉnh hình |  | 10 | Bộ
403 | Giấy đo điện tim 4 cần |  | 400 | Cuộn
404 | Giấy in nhiệt | Giấy in nhiệt, để in phiếu hẹn - Kích thước: 80 x 65 mm | 750 | Cuộn
405 | Giấy in nhiệt cho chu trình tiệt khuẩn hơi nước | Giấy in nhiệt, sử dụng để in kết quả chu trình tiệt khuẩn hơi nước - Kích thước: 57mm x 30m - Đặc điểm: giấy có bề mặt trơn láng, đường kẻ ô rõ ràng, in chi tiết rõ, dễ đọc, độ nhạy cao, mực in không lem. - Thích hợp với tiệt khuẩn nhiệt độ cao ở 121 độ hoặc 132-134 độ C | 100 | Cuộn
406 | Giấy in nhiệt sản khoa | Giấy monitor sản khoa Analogic USA-3, Bistos BT-350 (sọc đỏ) - Kích thước 152mm x 90mm x 150sh | 200 | Xấp
407 | Giấy pH quỳ tím thử ối vỡ | Giấy quỳ tím thử ối vỡ | 50 | Xấp
408 | Gói kiểm tra chất lượng máy tiệt khuẩn hơi nước | Dạng gói thử đóng sẵn bao gồm giấy kiểm tra chất lượng máy tiệt khuẩn hơi nước (tấm Bowie - Dick) không chứa Chì - Tương thích với tiệt khuẩn ở nhiệt độ 121°C hoặc 132-134°C - Tiêu chuẩn chất lượng ISO/CE/FDA | 2000 | Gói
409 | Hộp đựng vật sắt nhọn 1.5L | Hộp đựng vật sắt nhọn 1,5 L - Chất liệu: Nhựa HDPE, kháng thủng. - Kích thước: 10 x 10 x 20cm - Màu vàng y tế, nắp đỏ - Nắp bình kín, miệng bình thiết kế dạng răng cưa và có lỗ thảy kim. - Tiêu chuẩn: + Thân bình có đường kẻ ngang ở mức 3/4 và phía trên có dòng chữ: “ không chứa quá vạch này” + Phía dưới có biểu tượng và dòng chữ chỉ đựng vật sắc nhọn. + Miệng bình thiết kế dạng răng cưa và đủ lớn để cho vật sắc nhọn mà không cần lực đẩy. + Nắp có thể đóng mở và có khóa cài chắc chắn. + Có tay xách | 455 | Cái
410 | Hộp đựng vật sắt nhọn 6.8L | Hộp đựng vật sắc nhọn y tế, cỡ 6.8 lít - Chất liệu: Nhựa HDPE, kháng thủng. - Kích thước: 32 x 13.5 x 30.5cm - Màu sắc: Màu vàng y tế, nắp đỏ - Tiêu chuẩn: + Thân bình có đường kẻ ngang ở mức 3/4 và phía trên có dòng chữ: “ không chứa quá vạch này” + Phía dưới có biểu tượng và dòng chữ chỉ đựng vật sắc nhọn. + Miệng bình thiết kế dạng răng cưa và đủ lớn để cho vật sắc nhọn mà không cần lực đẩy. + Nắp có thể đóng mở và có khóa cài chắc chắn. + Có tay xách | 7276 | Cái
411 | Hút đàm kín ComforSoft sử dụng 72h, cỡ 6-14F | Hệ thống hút đàm kín 72h - Nguyên liệu PVC y tế, không DEHP, không latex. - Kết nối khóa xoay với van khóa 1 chiều sạch hơn và giảm dòng quay trở lại. - Van kiểm soát có bộ nối để ngăn chặn việc vô tình khởi động máy hút khi không cần thiết. - Vỏ bọc ngoài bóng mượt dễ theo dõi catheter hút dịch. - Catheter hút dịch đầu trong mềm, có 2 lỗ thoát dịch, có vạch đánh dấu dễ dàng xác định vị trí chèn. - Có catheter mount với co nối cứng - Có van chân không, và cổng MDI - Đa dạng theo nhu cầu sử dụng - Các cỡ 6F; 8F; 10F; 12F; 14F - Tiêu chuẩn ISO 13485, CE (Tiêu chuẩn Châu Âu) | 820 | Bộ
412 | JACKSON REE hoặc tương đương | - Giúp thở cho bệnh nhân chuyển từ thở máy sang tự thở - Dạng ống có kèm túi giúp thở | 20 | Cái
413 | Kem bôi chống hăm, loét | Dung dịch dùng ngoài phòng ngừa tổn thương da do dich tiết, dạng kem - Thành phần: Nước, dầu dừa, Glycerol, Isopropyl palmitate, parafin,... - Thời gian tác dụng khoảng 8 giờ | 300 | Gói
414 | Kềm sinh thiết dạ dày đầu oval | Kềm sinh thiết dạ dày đầu oval, dùng trong nội soi dạ dày. - Dây kim loại không bọc nhựa - Đường kính 2.4mm - Chiều dài 1800cm. | 400 | Cái
415 | Kềm sinh thiết đại tràng đầu oval | Kềm sinh thiết đại tràng đầu oval, dùng trong nội soi đại tràng. - Dây kim loại không bọc nhựa. - Đường kính 2.4mm - Chiều dài 2000cm. | 20 | Cái
416 | Kềm sinh thiết dùng trong nội soi dạ dày | Kềm sinh thiết dùng trong nội soi dạ dày - Đầu kềm răng cưa. - Đường kính 1.8mm - Chiều dài 160cm. - Có 3 đoạn đánh dấu, đầu - giữa - cuối, mỗi đoạn dài 25cm có phân chia khoảng cách theo từng cm giúp dễ quan sát khi thao tác. | 400 | Cái
417 | Keo dán da, dán mesh nội soi | Keo dán da, dán Mesh nội soi - Thành phần: N - butyl - 2 - cyano acrylat - Tiêu chuẩn FDA, EC, ISO. | 610 | Ống
418 | Kẹp Catheter | Kẹp catheter dùng khi thay transferset | 20 | Cái
419 | Kẹp mạch máu titan cỡ trung bình loại Horizon hoặc tương đương | Clip mạch máu - Chất liệu: Titanium - Cỡ 3.08 x 4.68mm - Có cấu tạo rãnh ngăn ngừa vỡ mạch máu và tuột khi phẫu thuật. - Tiêu chuẩn CE/ISO/FDA - Tương đương loại Horizon | 5000 | Cái
420 | Kẹp rốn | Kẹp rốn - Chất liệu nhựa PP nguyên sinh, độ trơn láng cao. - Vô trùng | 4000 | Cái
421 | Khăn phẫu thuật có lỗ | Khăn phẫu thuật có lỗ - Chất liệu: Vải PP 100%. - Kích thước: 50*50cm, lỗ hình tròn. - Tiệt khuẩn từng cái | 10905 | Cái
422 | Khẩu trang N95 | Khẩu trang N95, không van - Vật liệu lọc an toàn hiệu quả và thiết kế tiện dụng - Có lớp Carbon hoạt tính chống mùi, chống bụi, phòng độc dùng một lần an toàn vượt trội. - Có kẹp mũi. - Kháng nước - Dây nịt đầu đàn hồi dễ điều chỉnh | 7600 | Cái
423 | Khẩu trang y tế | Khẩu trang y tế - Chất liệu: Vải không dệt, lớp vi lọc kháng khuẩn - Hiệu suất lọc BFE >= 95% - Hiệu suất lọc PFE >= 95% - Trở lực hô hấp <= 9mmH2O - Thanh nẹp nhựa Polyetylen mềm mại dễ uốn nắn - Dây đeo thun xốp co giãn tốt. | 294100 | Cái
424 | Khẩu trang y tế có dây cột | Khẩu trang y tế dây cột - Chất liệu: vải PP không dệt, không độc tố, không gây kích ứng, bề mặt sạch, không còn đầu chỉ sơ vải - Gồm 3 lớp vải: + Lớp trong là lớp vải không dệt PP spunbond trắng, thấm nước, + Lớp giữa là lớp giấy vi lọc cao cấp + Lớp ngoài là vải không dệt PP Spunbond xanh, không thấm nước, có gấp nếp - Thanh tựa mũi: nhựa PP định hình (không dùng lõi kim loại bọc nhựa) - Đặc điểm: dây đeo chắc chắn, các mép ôm khít khuôn mặt, đảm bảo che kín mũi miệng - Gồm 4 dây cột dài khoảng 40cm - Kích thước 90 x 175mm, mở rộng > 18cm - Hiệu suất lọc khuân (BFE_Nelson) > 95% (ASTM 2101) - Hiệu suất lọc bụi (PFE): >95% - Độ chống giọt bắn và độ sạch vi sinh: đạt Type IIR (EN14683:2019+AC:2019.) - Đóng gói tiệt khuẩn từng cái - Tiêu chuẩn chất lượng: ISO, TCVN 8389-1:2010 | 120000 | Cái
425 | Khí sử dụng cho máy phát tia Plasma lạnh hỗ trợ điều trị vết thương | - Sử dụng cho máy phát tia Plasma lạnh hỗ trợ điều trị vết thương - Khí nén đóng trong bình hợp kim nhôm dung tích 8 lít | 38 | Bình
426 | Khóa 3 ngã dây 100cm | Khóa 3 ngã dây 100cm - Chất liệu Polycarbonate, HDPE, PP; - Đầu nối côn luer 6% - Chiều dài dây 100cm; - Tiệt trùng | 6100 | Cái
427 | Khóa 3 ngã không dây | Khóa 3 ngã không dây - Chất liệu Polycarbonate, HDPE, PP; - Đầu nối côn luer 6% - Thể tích mồi > 0.2ml - Tiệt trùng | 42700 | Cái
428 | Khóa ba ngã có dây dài 25cm | Khóa ba ngã gồm: - 2 đầu kết nối có nắp vặn khóa đóng mở được và khóa luer-lock. - Có dây nối dài 25cm mềm dẻo làm từ nhựa nguyên sinh trong suốt, không chứa độc tố. - Tiệt trùng | 20100 | Cái
429 | Kim 26 1*1/2 | - Chất liệu kim bằng Crôm-Nikel, phủ silicone, đầu kim 3 mặt vát, thành kim mỏng, trơn láng. - Kích cỡ: 26 1*1/2 - Chuôi kim bằng nhựa Polypropylen, không chứa DEHP, đấu nối luer lock, tương thích với các đầu nối male - Đóng gói tiệt khuẩn từng cái | 700 | Cái
430 | Kim 26 1/2 | - Chất liệu kim bằng Crôm-Nikel, phủ silicone, đầu kim 3 mặt vát, thành kim mỏng, trơn láng. - Kích cỡ: 26 1/2 - Chuôi kim bằng nhựa Polypropylen, không chứa DEHP, đấu nối luer lock, tương thích với các đầu nối male, - Đóng gói tiệt khuẩn từng cái | 5630 | Cái
431 | Kim cấy chỉ Mono Pro 25mm | - Kích thước kim: 29G - Chiều dài thân kim: 25mm - Quy cách đóng gói: 5 cây x 2 gói/ túi - Tiệt trùng | 500 | Cây
432 | Kim cấy chỉ Mono Pro 38mm | - Kích thước kim: 29G - Chiều dài thân kim: 38mm - Quy cách đóng gói: 5 cây x 2 gói/ túi - Tiệt trùng | 500 | Cây
433 | Kim châm cứu các cỡ | Kim châm cứu - Chất liệu: làm bằng thép không gỉ - Kích thước: 0.25x25mm; 0.25x40mm; 0.3x75mm - Cán kim được cuốn bằng sợi thép, các vòng quấn tròn đều, không có khoảng cách, không có gờ ráp - Tiêu chuẩn đóng gói tiệt khuẩn, vỉ giấy, vỉ nhựa PVC/PE bao phim từng cây một. | 2000000 | Cái
434 | Kim chích cầm máu dùng trong nội soi tiêu hóa | Kim chích cầm máu dùng trong nội soi tiêu hóa - Dùng chích cầm máu, chích xơ qua nội soi. - Kim đầu kim loại dài 3-5mm, đầu vát, đường kính 21G, 23G. - Dây dẫn dài chất liệu nhựa Teflon, đường kính 2,35mm, dài 180-230cm. - Dùng được cho dạ dày và đại tràng. - Tay cầm có nút bấm cố định kim. - Tiêu chuẩn sử dụng 1 lần/ 1 bệnh nhân. | 400 | Cái
435 | Kim chọc dò quay các cỡ | - Chất liệu: Nhựa và thép không gỉ - Cỡ 14G - 24G | 15 | Cái
436 | Kim chọc dò tủy sống 22G | Kim chọc dò tủy sống - Kích thước 22G x 3 1/2", sắc bén - Chuôi kim trong suốt. | 1435 | Cây
437 | Kim chọc hút tủy xương | Kim chọc hút tủy xương dùng một lần - Cỡ kim: 16G - Chiều dài kim 28 mm, điều chỉnh được từ 8 - 45 mm - Có nút xoay điều chỉnh độ sâu, - Có thang vạch trên thân kim - Đầu kim cannula được mài sắc kiểu 3 cạnh - Đầu nối Luer chuẩn kết nối với xylanh | 220 | Cái
438 | Kim chọc mạch quay, đùi các cỡ | Kim chọc mạch quay, đùi các cỡ - Kim luồn loại không cánh, không cửa. - Catheter bằng chất liệu ETFE. - Khoang chứa máu trong suốt - Thời gian lưu kim lên đến 72h | 1050 | Cái
439 | Kim đặt đường truyền tủy xương |  | 15 | Bộ
440 | Kim đẩy chỉ 23G vô trùng | Kim đẩy chỉ 23G - Được ép riêng từng kim trên vỉ nhựa bọc lớp giấy tiệt trùng - Kích thước 0.3x33mm - Hộp 20 vỉ -100 kim | 500 | Cái / Cây
441 | Kim điện cơ | - Kim điện cơ đồng trục dùng một lần - Chiều dài 37mm | 10 | Cái
442 | Kim dùng cho máy khoang xương các cỡ |  | 15 | Cái
443 | Kim gây tê tuỷ sống các cỡ | Kim gây tê tuỷ sống các cỡ - Kim bằng thép không gỉ, 3 mặt vát sắc bén, dài 88mm - Chuôi kim trong suốt, có phản quang, giúp phát hiện nhanh dịch não tủy chảy ra - Tiệt khuẩn | 10050 | Cái / Cây
444 | Kìm kẹp clip mổ nội soi cỡ L | Kìm kẹp clip Hemolok mổ nội soi, đầu thẳng - Kẹp clip cỡ L - Chiều dài 32.5cm - Đường kính 5mm | 10 | Cái / Cây
445 | Kìm kẹp clip mổ nội soi cỡ ML | Kìm kẹp clip Hemolok mổ nội soi, đầu thẳng - Kẹp clip cỡ ML - Chiều dài 32.5cm - Đường kính 5mm | 10 | Cái / Cây
446 | Kìm kẹp clip titan mổ mở, cỡ nhỏ | Kìm kẹp clip titan mổ mở - Cỡ nhỏ - Chiều dài 20cm - Hàm góc 20 độ | 5 | Cái / Cây
447 | Kìm kẹp clip titan mổ mở, cỡ trung bình | Kìm kẹp clip titan mổ mở - Cỡ trung bình - Chiều dài 20cm - Hàm góc 20 độ | 7 | Cái / Cây
448 | Kìm kẹp clip titan mổ mở, kẹp clip cỡ Micro | Kìm kẹp clip titan mổ mở, - Cỡ Micro - Chiều dài 20cm, - Hàm góc 20 độ | 7 | Cái / Cây
449 | Kìm kẹp clip titan mổ mở, kẹp clip cỡ S-Wide | Kìm kẹp clip titan mổ mở - Cỡ S-Wide - Chiều dài 20cm - Hàm góc 20 độ | 7 | Cái / Cây
450 | Kim lấy máu thử đường huyết | Kim lấy máu thử đường huyết - Đầu kim 3 mặt cắt dễ dàng đâm qua da - Đường kính kim 0.36mm (28G) - Độ đâm sâu 1.5mm - Đầu kim phủ silicon - Tiệt khuẩn | 85040 | Cái / Cây
451 | Bộ catheter chích động mạch seldinger 20G/80mm | Bộ catheter động mạch theo dõi huyết áp xâm lấn và lấy máu. - Kim bằng thép không gỉ, kích cỡ 20G, dài 80mm - Cannula 0.8 -> 0.95G, dài 50mm - Dây dẫn đường bằng thép không gỉ, dài 25cm - Catheter bằng FEP - Khóa luer lock để cố định | 380 | Bộ
452 | Kim luồn tĩnh mạch có cánh có cửa 20G | - Chất liệu FEP-Teflon nên có thành cứng, mỏng và độ đàn hồi tốt giúp dễ dàng xuyên qua da - Đầu kim mềm nên thành mạch không bị tổn thương - Giữ ống thông trong mạch máu lên đến 72 giờ. - Cỡ 20 G | 15800 | Cái/Cây/Chiếc
453 | Kim luồn tĩnh mạch có cánh có cửa 22G | - Chất liệu FEP-Teflon nên có thành cứng, mỏng và độ đàn hồi tốt giúp dễ dàng xuyên qua da - Đầu kim mềm nên thành mạch không bị tổn thương - Giữ ống thông trong mạch máu lên đến 72 giờ. - Cỡ 22 G | 9700 | Cái/Cây/Chiếc
454 | Kim luồn có cánh, không cửa 24G | Kim luồn tĩnh mạch có đầu bảo vệ bằng kim loại. - Đầu kim được thiết kế với 3 mặt vát giúp đạt được độ bén tối đa. - Chất liệu: + Một đầu được làm từ Cathether nhựa. + Kim làm từ chất liệu FEP-Teflon. - Có 4 đường cản quang ngầm; - Kim luồn có cánh, không cửa - Đường kính và độ dài catheter: 0.9mm x 25mm. - Kích cỡ : 24G | 7200 | Cái
455 | Kim luồn tĩnh mạch các số | Kim luồn tĩnh mạch, có cánh, có cổng tiêm thuốc, các số - Chất liệu ống thông bằng PTFE/FEP/PUR - Kim được làm bằng thép không gỉ, sắc, nhọn. - Các cỡ G16, G18, G20, G22, G24. - Vô trùng. | 394860 | Cái
456 | Ống thông khẩn cấp truyền tốc độ dòng chảy cao | - Chấtt liệu Polytetrafluoroethylene và kết hợp Floswitch, - Bộ bao gồm bút stylus trước và cánh ổn định. | 500 | Bộ
457 | Kim sinh thiết ( phụ kiện sử dụng cho máy sinh thiết chân không vú). Kích thước 10G | Kim sinh thiết (phụ kiện sử dụng cho máy sinh thiết chân không vú) - Dùng 1 lần cho điều trị 1 khối u - Kích thước kim: 10G - Kiểu: mũi vát, chất liệu thép không gỉ, vỏ ngoài và vật liệu bên trong bằng nhựa ABS, PC và silicon - Đường kính bên ngoài: khoảng 3.95mm - Đường kính bên trong: khoảng 2.75mm - Đường kính bên ngoài ống dẫn khí: khoảng 1.65mm - Đường kính bên trong ống dẫn khí: khoảng 1.35mm - Chiều dài: 369.5mm - Chiều dài mũi kim: 109.0mm - Trọng lượng: 225g - Tiệt trùng bằng EO Gas (ISO11135-1,2) | 10 | Cái
458 | Kim sinh thiết (phụ kiện sử dụng cho máy sinh thiết chân không vú). Kích thước 8G | Kim sinh thiết (phụ kiện sử dụng cho máy sinh thiết chân không vú) - Dùng 1 lần cho điều trị 1 khối u - Kích thước kim: 8G - Kiểu: mũi vát, - Chất liệu thép không gỉ, vỏ ngoài và vật liệu bên trong bằng nhựa ABS, PC và silicon - Đường kính bên ngoài: khoảng 4.55mm - Đường kính bên trong: khoảng 3.45mm - Đường kính bên ngoài ống dẫn khí: khoảng 1.84mm - Đường kính bên trong ống dẫn khí: khoảng 1.52mm - Chiều dài: 369.5mm - Chiều dài mũi kim: 109.0mm - Trọng lượng: 225g - Tiệt trùng bằng EO Gas (ISO11135-1,2) | 10 | Cái
459 | Kim sinh thiết lõi các cỡ | Kim sinh thiết bán tự động, dùng sinh thiết mô mềm, các cỡ, cho phép sinh thiết ở nhiều vị trí mô khác nhau, - Một bộ kim bao gồm: 01 kim chính, 01 kim dẫn đường - Chất liệu: + Thân kim được làm bằng thép không rỉ + Tay cầm 3 ngón được làm bằng nhựa y tế siêu bền - Đường kính kim 14G, 16G, 18G, 20G - Độ dài kim: 90mm, 130mm, 160mm, 220mm. - Có vạch cản quang chia độ dài trên thân kim - Kim có khóa an toàn. - Có đầu chọc hút để lựa chọn. | 230 | Cái
460 | Kim sinh thiết lõi tự động | Súng sinh thiết tự động liền kim dùng cho sinh thiết thận - Kim được làm bằng thép không rỉ, đầu vát - Đường kính 14G - 16G -18G - Độ dài 150mm, 200mm. - Độ dài lưỡi cắt mô bệnh phẩm 22mm - Súng có cơ chế khóa an toàn. - Đạt tiêu chuẩn EC, ISO 13485, FSC | 100 | Cái
461 | Kim sinh thiết mô mềm | Kim sinh thiết bán tự động, dùng sinh thiết mô mềm, các cỡ - Một bộ kim bao gồm: + 01 kim chính + 01 kim dẫn đường - Chất liệu: + Thân kim được làm bằng thép không rỉ + Tay cầm 3 ngón được làm bằng nhựa y tế siêu bền - Đường kính kim 14G, 16G, 18G, 20G - Độ dài kim: 90mm, 130mm, 160mm, 220mm. - Kim có khóa an toàn. - Có đầu chọc hút để lựa chọn. | 100 | Cái
462 | Kim tiêm các cỡ | Kim lấy máu, lấy thuốc và kim tiêm các cỡ - Đóng gói tiệt khuẩn từng cái - Chất liệu: Kim thép không gỉ phủ lớp silicon; | 402500 | Cái
463 | Kim tiêm và dây nối dùng cho buồng tiêm | - Kim gập góc có đế cố định - không chứa thành phần latex, PVC và DEHP - Chiều dài ống dẫn từ kim đến đầu nối 250 mm - Đường kính: 0.9 mm - Chiều dài: 15 mm | 1000 | Cái
464 | Kít thu nhận tiểu cầu, huyết tương túi đôi | Bộ kít có gắn sẵn các đường dây, các túi thu tiểu cầu, túi thu huyết tương, kênh ly tâm Kín, vô trùng, có filter lọc vi khuẩn trên đường dây chống đông. Thu đồng thời: - Tiểu cầu túi đôi (thu 2 đơn vị tiểu cầu /1 lần thu) - Huyết tương - Có filter lọc 200 microns trên đường trả máu về - Có bầu bẫy khí trên đường trả máu về - Bộ kít có hệ thống giảm thiểu bạch cầu LRS, - Bộ kít chỉ dùng 1 kim - Thể tích ngoài tuần hoàn 196 ml - Kèm 1 túi dung dịch chống đông - Tương thích máy Trima Accel | 12 | Bộ
465 | Kít thu nhận tiểu cầu, huyết tương túi đơn | Bộ kít có gắn sẵn các đường dây, các túi thu tiểu cầu, túi thu huyết tương, kênh ly tâm Kín, vô trùng, có filter lọc vi khuẩn trên đường dây chống đông. Thu đồng thời: - Tiểu cầu túi đơn (thu 1 đơn vị tiểu cầu/1 lần thu) - Huyết tương - Có filter lọc 200 microns trên đường trả máu về. - Có bầu bẫy khí trên đường trả máu về - Bộ kít có hệ thống giảm thiểu bạch cầu LRS - Bộ kít chỉ dùng 1 kim - Thể tích ngoài tuần hoàn 196 ml - Kèm 1 túi dung dịch chống đông | 12 | Bộ
466 | Lam kính nhám | Lam kính nhám - Chất liệu: Thủy tinh, có một đầu nhám - Kích thước: 25.4 x 76.2mm - Độ dày: 1 – 1.2mm | 1752 | Hộp
467 | Lam kính trơn | Lam kính trơn - Chất liệu: Thủy tinh - Kích thước: 25.4 x 76.2 mm - Độ dày: 1mm - 1.2mm | 350 | Hộp
468 | Lam nhuộm hóa mô miễn dịch | Lam nhuộm hóa mô thu hút tĩnh điện các mô và liên kết chúng với lam - Bề mặt phủ một lớp kết dính đặc biệt hoặc protein - Chất liệu: thủy tinh chịu được nhiệt | 4320 | Cái
469 | Lammen chữ nhật | - Kính phủ, hình chữ nhật, trong suốt - Kích thước khoảng 22mm x 45 mm (±5) - Dày 0.13mm - 0.17 mm | 48 | Hộp
470 | Lammen | - Kính phủ, hình vuông, trong suốt. - Kích thước 22 x 22 mm - Dày 0.13 - 0.17 mm | 733 | Hộp
471 | Lancet | Kim chích lấy máu mao mạch. - Thành phần: thép carbon, - Đầu mũi kim được vát nhọn - Tiệt trùng - Được bọc giấy riêng lẻ | 16000 | Cái
472 | Lọ đựng bệnh phẩm | Lọ đựng bệnh phẩm sử dụng lấy đàm để xét nghiệm, nắp vặn. - Chất liệu: nhựa PP - Dung tích 30ml - Miệng hình ô van | 9090 | Lọ
473 | Lọ đựng nước tiểu | Lọ đựng nước tiểu - Chất liệu: nhựa PS trắng trong - Có nhãn màu trắng - Nắp màu (đỏ, trắng....) - Dung tích 50ml ±5. | 139800 | Lọ
474 | Lọ đựng phân | - Lọ nhựa y tế trung tính, trắng trong, tinh khiết 100% không phản ứng với bệnh phẩm bên trong. - Dung tích 50ml ±5. - Có nhãn màu trắng, có thìa lấy mẫu phân và chất bảo quản bên trong. - Nắp màu vàng | 8300 | Lọ
475 | Lọ vô trùng lấy mẫu | Lọ vô trùng dùng cho xét nghiệm nuôi cấy vi khuẩn - Chất liệu: nhựa - Thể tích 30ml- 50ml - Tiệt trùng bằng khí EO | 21875 | Lọ
476 | Lọc 3 chức năng người lớn | Lọc 3 chức năng người lớn - Hiệu suất lọc vi khuẩn: ≥ 99.9995% - Hiệu suất lọc vi rút: ≥ 99.9995% - Độ ẩm của khí ở ngõ ra (với VT =500ml) ≥ 31mg/L - Tiệt trùng bằng khí EO | 20320 | Cái
477 | Lọc đo chức năng hô hấp | Lọc đo chức năng hô hấp - Lọc khuẩn cho máy đo chức năng hô hấp KoKo - Đầu ngậm elip màu trắng . - Vật liệu PVC - Đường kính ngoài 48mm. | 10000 | Cái
478 | Lọc khuẩn làm ẩm sơ sinh cao cấp | Lọc khuẩn làm ẩm sơ sinh cao cấp - Hiệu suất lọc vi khuẩn: ≥ 99.9985% - Hiệu suất lọc vi rút: > 99.975% - Hiệu suất lọc đối với hạt muối kích thước 0.3µm ở tốc độ dòng 30 L/p ≥ 85.1% - Khoảng chết: < 10ml - Vật liệu màng lọc : Foam PU tĩnh điện tổng hợp - Pyrogenicity < 0.25 Eu/ml - Độ ẩm của khí ở ngõ ra (với VT =250ml) > 25.2 mg/H2O/L - Trọng lượng ≤ 9g | 50 | Cái
479 | Lọc khuẩn làm ẩm trẻ nhỏ cao cấp | Lọc khuẩn làm ẩm trẻ nhỏ cao cấp - Hiệu suất lọc: > 99,99% - Trọng lượng ≤ 18g - Khoảng chết thấp: ≤ 45ml | 500 | Cái
480 | Lọng thắt Polyp | Cầm máu các polyp to | 300 | Cái
481 | Lưỡi dao cắt vi thể | Lưỡi dao cắt vi thể - Cắt được tất cả các loại mô (mô cứng, mô mềm, …) - Tương thích với nhiều loại máy cắt | 1800 | Cái
482 | Lưới đặt thoát vị bẹn tự dính mổ mở bên phải, loại Progrip hoặc tương đương | Lưới đặt thoát vị bẹn tự dính mổ mở bên phải, loại Progrip hoặc tương đương - Chất liệu: Polyethylene Trephthalate (polyester đơn sợi) - Kích thước: 12x8cm - Độ nặng 82g/m2, có thể thay đổi theo thời gian sau khi sử dụng. - Có gai làm bằng chất liệu tan - Có khả năng tự cố định - Tiêu chuẩn CE, ISO,CFS - Tiêu chuẩn đóng gói: riêng rẻ, không gập đôi - Tiệt khuẩn | 50 | Cái / Miếng
483 | Lưới đặt thoát vị bẹn tự dính mổ mở bên trái, loại Progrip hoặc tương đương | Lưới đặt thoát vị bẹn tự dính mổ mở bên trái, loại Progrip hoặc tương đương - Lưới thoát vị đơn sợi - Chất liệu Polyester thân nước, có các gai tự dính chất liệu Polylactic Acid. - Kích thước miếng lưới 12x8cm - Lưới có hình dạng oval, có miếng lật sẵn tạo thuận lợi trong phẫu thuật - Kích thước lỗ lưới 1.1mm - 1.7mm. | 50 | Cái / Miếng
484 | Lưới dùng trong điều trị thoát vị bẹn mổ mở | Lưới dùng trong điều trị thoát vị bẹn mổ mở - Chất liệu polyvinylidene fluoride - Kích thước ngang 5-7cm, dọc 10-15cm - Khả năng chịu lực: ≥ 16N/cm - Lỗ hiệu quả > 60% - Độ đàn hồi: > 20% - Kiểu dệt: lưới hoặc đan | 100 | Cái / Miếng
485 | Lưới dùng trong điều trị thoát vị bẹn nội soi 10 x 15 cm | Lưới dùng trong điều trị thoát vị bẹn nội soi - Chất liệu polyvinylidene fluoride (PVDF) - Kích thước: ngang 10-12cm, dọc 13-15cm - Lỗ hiệu quả: 65% - Khả năng chịu lực: ≥ 16N/cm, - Độ đàn hồi: 48% - Đóng gói: riêng rẻ, không gập đôi, tiệt khuẩn - Tiêu chuẩn chất lượng: ISO/CE/FDA | 300 | Cái / Miếng
486 | Lưới dùng trong điều trị thoát vị hoành | Lưới dùng trong điều trị thoát vị hoành - Chất liệu polyvinylidene fluoride (PVDF) - Kích thước 8x13cm - Trọng lượng 50-140 g/cm2 - Lỗ hiệu quả: 68% - Khả năng chịu lực: ≥ 32N/cm. - Độ đàn hồi: 13% - Kiểu dệt: lưới hoặc đan, thiết kế mặt lưới tiếp xúc thực quản mềm mại, hạn chế ăn mòn - Chống dính: 1 mặt hoặc 2 mặt | 20 | Cái / Miếng
487 | Lưới dùng trong điều trị thoát vị thành bụng, kích thước 20x15cm | Lưới dùng trong điều trị thoát vị thành bụng - Chất liệu polyester - Kích thước 20 x 15 cm - Trọng lượng: 78 g/m2 - Khả năng chịu lực : ≥ 32N/cm theo chiều dọc, ≥ 22N/cm theo chiều ngang. - Độ đàn hồi: > 20% - Kiểu dệt: lưới 3D - Chống dính: 1 mặt - Đóng gói: riêng rẻ, không gập đôi, tiệt khuẩn - Tiêu chuẩn chất lượng: ISO, CE, CFS | 50 | Cái / Miếng
488 | Lưới dùng trong điều trị thoát vị thành bụng, kích thước 20x25cm | Lưới dùng trong điều trị thoát vị thành bụng - Chất liệu polyester - Kích thước 25 x 20 cm - Trọng lượng: 78 g/m2 - Khả năng chịu lực : ≥ 32N/cm theo chiều dọc, ≥ 22N/cm theo chiều ngang. - Độ đàn hồi: > 20% - Kiểu dệt: lưới 3D - Chống dính: 1 mặt - Đóng gói: riêng rẻ, không gập đôi, tiệt khuẩn - Tiêu chuẩn chất lượng: ISO, CE, CFS | 50 | Cái / Miếng
489 | Lưới dùng trong điều trị thoát vị thành bụng, kích thước 15x20cm | Lưới dùng trong điều trị thoát vị thành bụng - Chất liệu bằng polyvinylidene fluoride + polypropylene - Chống dính - Kích thước 15x20cm | 20 | Cái / Miếng
490 | Lưới dùng trong điều trị thoát vị thành bụng, kích thước 15x15cm | Lưới dùng trong điều trị thoát vị thành bụng - Chất liệu bằng Polyvinylidene Flouride - Kích thước 15 x 15cm - Lỗ hiệu quả: 61% - Phản ứng bề mặt: 2.14 m2/m2 - Độ bền tối ưu: 46N/cm - Tiệt khuẩn | 100 | Cái / Miếng
491 | Lưới nhẹ, dệt 3D, co giãn đa chiều, chất liệu polyester, đơn sợi, kích thước 15x10cm loại Versatex hoặc tương đương | Lưới nhẹ, dệt 3D, co giãn đa chiều, loại Versatex hoặc tương đương - Chất liệu: Polyester, đơn sợi - Kích thước 15x10cm - Trọng lượng: 64 g/m2. - Kích thước lỗ: 2.1 x 3.0 mm. - Đóng gói: riêng rẻ, không gập đôi - Tiệt khuẩn | 300 | Cái / Miếng
492 | Lưới thoát vị dùng trong mổ thoát vị bẹn bên phải | Lưới thoát vị , gồm 2 phần dệt 2D và dệt 3D, co giãn đa chiều, dùng trong mổ thoát vị bẹn bên phải - Chất liệu polyester - Có rãnh bên - Kích thước 15cm x 10cm | 100 | Cái / Miếng
493 | Lưới thoát vị dùng trong mổ thoát vị bẹn bên trái | Lưới thoát vị, gồm 2 phần dệt 2D và dệt 3D, co giãn đa chiều, dùng trong mổ thoát vị bẹn bên trái - Chất liệu polyester - Có rãnh bên - Kích thước 15cm x 10cm | 50 | Cái / Miếng
494 | Màn nhựa đo huyết áp |  | 1000 | Cái
495 | Mảnh ghép điều trị sa tử cung | Mảnh ghép điều trị sa tử cung, cố định tử cung vào mỏm nhô - Kích thước 2/4cm x 23cm | 100 | Miếng
496 | Mảnh ghép điều trị thoát vị kích thước 10 x 15 cm | Mảnh ghép điều trị thoát vị - Mảnh ghép Polypropylene - Kích thước 10 x 15cm - Kích thước lỗ 1.5mm - Khối lượng 60g/m2 - Dày 0.55mm - Lực căng kéo dọc: 70N/cm - Lực căng kéo ngang trung binh 65N/cm. - Tiêu chuẩn FDA, EC, ISO. | 50 | Miếng
497 | Mảnh ghép điều trị thoát vị kích thước 15 x 15 cm | Mảnh ghép điều trị thoát vị - Mảnh ghép Polypropylene - Kích thước 15 x 15cm - Kích thước lỗ 1.5mm - Khối lượng 60g/m2 - Dày 0.55mm - Lực căng kéo dọc: 70N/cm - Lực căng kéo ngang trung binh 65N/cm. - Tiêu chuẩn FDA, EC, ISO. | 25 | Miếng
498 | Mảnh ghép điều trị thoát vị kích thước 5 x 10 cm | Mảnh ghép điều trị thoát vị - Mảnh ghép Polypropylene - Kích thước 5 x 10cm - Kích thước lỗ 1.5mm, - Khối lượng 60g/m2, - Dày 0.55mm - Lực căng kéo dọc: 70N/cm - Lực căng kéo ngang trung binh 65N/cm. - Tiêu chuẩn FDA, EC, ISO. | 50 | Miếng
499 | Mask oxy nồng độ cao các cỡ | Mặt nạ thở oxy có túi bao gồm: + Dây dẫn + Mặt nạ nẹp mũi, + Màng silicone + Dây chun + Đầu nối túi khí + Túi khí + Đầu nối dây dẫn. - Mặt nạ và dây dẫn được sản xuất từ nhựa PVC nguyên sinh. - Dây dẫn có chiều dài ≥2 m. - Các cỡ: S, M, L, XL. - Tiệt trùng | 401 | Cái
500 | Mask phun khí dung người lớn | Mặt nạ (mask) khí dung dùng cho người lớn. Bao gồm: - 01 mặt nạ: bằng nhựa PVC, không latex, trên mặt nạ có kẹp mũi và đính kèm dây cố đinh mặt nạ vào mặt người bệnh, đường kính 2 lỗ bên khoảng 2cm Kích cỡ người lớn: 8 x 13cm - Bầu chứa thuốc thiết kế thẳng đứng - 01 dây nối dài khoảng 2m - Đóng gói tiệt khuẩn | 1730 | Cái
501 | Mask phun khí dung trẻ em | Mặt nạ (mask) phun khí dung trẻ em - 01 mặt nạ: bằng nhựa PVC, không latex, trên mặt nạ có kẹp mũi và đính kèm dây cố đinh mặt nạ vào mặt người bệnh, đường kính 2 lỗ bên khoảng 2cm - Bầu chứa thuốc thiết kế thẳng đứng - 01 dây nối dài khoảng 2m - Đóng gói tiệt khuẩn | 1730 | Cái
502 | Mặt nạ điều chỉnh lưu lượng oxy Venturi |  | 200 | Cái
503 | Mặt nạ silicone các cỡ | Chất liệu Silicone các cỡ, dùng nhiều lần | 120 | Cái
504 | Mặt nạ thở mũi miệng dùng cho máy Bipap | Mặt nạ dùng cho bệnh nhân thở máy không xâm lấn. - Miếng đệm silicone dùng nhiều lần - Khóa đeo dây bằng từ, dễ tháo lắp. - Dây đeo mềm mại giúp bệnh nhân thoải mái khi đeo mặt nạ. | 27 | Cái
505 | Merocel có ống thở |  | 20 | Cái
506 | Miếng cầm máu mũi có chỉ nhỏ | Miếng cầm máu mũi có chỉ nhỏ phù hợp trong phẫu thuật trong hốc mũi - Thành phần: Hydroxilated Poly-Vinyl Acetate. - Kích thước 8cm x 1.5 cm x 2 cm. - Được nén kép, có thể cắt để tạo kích thước phù hợp - Khả năng thấm hút hơn 20 lần trong lượng ban đầu khi ở trong chất lỏng. | 3040 | Miếng
507 | Miếng cầm máu mũi kèm dây rút | Miếng cầm máu mũi kèm dây rút - Thành phần: + Bọt biển Polyviny alcohol (PVA) + Dây rút: lụa phẫu thuật - Khử trùng bằng bức xạ (Gamma) | 8 | Miếng
508 | Miếng dán cảm biến | Miếng dán cảm biến mức dịch dùng trong máy tim phổi nhân tạo | 300 | Miếng
509 | Miếng dán cố định kim luồn | Miếng dán cố định kim luồn - Lớp film Polyurethane trong suốt chống thấm nước và vi khuẩn xâm nhập - Kích thước: 7cm x 8.5cm - Vô trùng | 2850 | Miếng
510 | Miếng dán điện tim cho trẻ em |  | 1500 | Miếng
511 | Miếng dán điện tim cho trẻ sơ sinh | Miếng dán điện tim cho trẻ sơ sinh - Hình dạng : Hình vuông - Loại Gel : Gel ướt - Điện áp DC offset < 1 mV - Suy giảm điện thế sau khử rung < 0.2 mV/s - Trở kháng sau khử rung < 150 Ohm - Điện áp offset không ổn định và nhiễu trong < 23µV - Điện áp DC offset sau khi dòng DC đi qua < 1.7 mv - Sản xuất bằng vật liệu đáp ứng tiêu chuẩn hạn chế các chất nguy hiểm trong các thiết bị điện và điện tử. - Tuân thủ các quy định liên quan đến việc sử dụng các hóa chất độc hại, có ảnh hưởng đến con người và môi trường | 300 | Miếng
512 | Miếng dán mi | Miếng dán mi mắt trong phẫu thuật nhãn khoa - Có tráng lớp keo chống dị ứng da ,không thấm nước - Kích thước 6cm x7cm - Đóng gói vô khuẩn từng miếng | 2000 | Miếng
513 | Mực nhuộm bao | - Thuốc nhuộm bao Trypan Blue 0.06% - Dung dịch màu xanh chứa trong lọ thủy tinh, tiệt trùng | 100 | Lọ
514 | Nẹp cẳng tay gân duỗi | Nẹp cẳng tay gân duỗi trái phải, các cỡ | 150 | Cái
515 | Nẹp cẳng tay gân gấp | Nẹp cẳng tay gân gấp trái phải, các cỡ | 150 | Cái
516 | Nẹp cổ cứng | Nẹp cổ cứng các số | 1520 | Cái
517 | Nẹp đùi các cỡ | Nẹp đùi các cỡ - Chất liệu vải, thanh định vị bằng nhôm hoặc hợp kim nhôm - Có thể uốn cong theo chiều cong sinh lý của cẳng chân. | 300 | Cái
518 | Nẹp gỗ bất động mặt dưới xương đùi người lớn | Kích thước: Dài 120cm, rộng 2.5cm | 100 | Cái
519 | Nẹp gỗ bất động mặt dưới xương đùi trẻ em | Kích thước: Dài 90cm, rộng 2.5cm | 20 | Cái
520 | Nẹp gỗ bất động mặt ngoài xương đùi người lớn | Kích thước: 120cm, rộng 2.5cm | 100 | Cái
521 | Nẹp gỗ bất động mặt ngoài xương đùi trẻ em | Kích thước: Dài 90cm, rộng 2.5cm | 20 | Cái
522 | Nẹp gỗ bất động mặt trong xương đùi người lớn | Kích thước: Dài 80cm, rộng 2.5cm | 100 | Cái
523 | Nẹp gỗ bất động mặt trong xương đùi trẻ em | Kích thước: Dài 70cm, rộng 2.5cm | 20 | Cái
524 | Nẹp gỗ bất động xương cẳng chân người lớn | Kích thước: Dài 60cm, rộng 2.5cm | 300 | Cái
525 | Nẹp gỗ bất động xương cẳng chân trẻ em | Kích thước: Dài 50cm, rộng 2.5cm | 50 | Cái
526 | Nẹp gỗ bất động xương cánh tay người lớn | Kích thước: 50cm, rộng 2.5cm | 200 | Cái
527 | Nẹp gỗ bất động xương cánh tay trẻ em | Kích thước: Dài 30cm, rộng 2.5cm | 50 | Cái
528 | Nẹp mũi |  | 50 | Cái
529 | Nẹp nhựa chống xoay | Nẹp nhựa chống xoay - Chất liệu vải cotton, vải có lỗ thoáng khí. - Khóa velcro - Nẹp nhôm hoặc hợp kim nhôm - Chiều cao của nẹp từ 30 - 40cm | 120 | Cái
530 | Nẹp vải cẳng tay | Nẹp vải cẳng tay - Chất liệu vải dệt kim, vải có lỗ thoáng khí, vải cào lông. - Băng nhám dính (khóa Velcro) - Nẹp hợp kim nhôm - Chiều dài 10cm đến 25cm | 320 | Cái
531 | Nẹp xương sườn thẳng, 8 lỗ | Nẹp xương sườn thẳng, 8 lỗ - Chất liệu titan - Dày 1.6mm, màu xanh - Lỗ bắt vít có ren chìm trong nẹp. | 100 | Cái
532 | Nẹp xương sườn uốn sẵn, 12 lỗ | Nẹp xương sườn uốn sẵn, 12 lỗ - Chất liệu titan - Dày 1.6mm, màu xanh - Lỗ bắt vít có ren khóa chìm, uốn sẵn - Bán kính cong trong mặt phẳng 30cm, bán kính cong ngoài mặt phẳng 20cm. | 100 | Cái
533 | Ngáng miệng | Ngáng miệng nội soi có dây choàng dành cho người lớn | 300 | Cái
534 | Nhãn chỉ thị vật lý | Nhãn chỉ thị được in các chất chỉ thị khử trùng đổi màu nhiệt độ cao, không chứa chì - Theo dõi tất cả các chu trình tiệt khuẩn bằng hơi nước ở nhiệt độ từ 121oC - 134oC - Chỉ thị đổi màu thể hiện rõ nét, đồng nhất, không bị lem - Trên nhãn có ghi ngày và hạn sử dụng, tên bộ dụng cụ, không bị thấm ướt sau khi hấp - Kích thước: 70-80mmx30-35mm - Đạt chuẩn: CE/ISO | 6000 | Tờ
535 | Nhiệt kế vật tư | Nhiệt kế vật tư dùng để đo nhiệt độ cơ thể. - Gồm 2 phần: + Phần cảm nhận nhiệt độ là bầu đựng thủy ngân + Phần hiển thị kết quả là thang chia vạch. | 502 | Cái
536 | Nón phẫu thuật tiệt trùng | Nón phẫu thuật tiệt trùng - Chất liệu: vải PP không dệt. - Đặc điểm: Thun đôi 2 sợi, ôm khít vòng đầu. - Thoáng khí, thoải mái. - Tiệt trùng | 292550 | Cái
537 | Nòng đặt nội khí quản Stylet các số | Nòng đặt nội khí quản Stylet - Chất liệu lõi nhôm phủ lớp nhựa mỏng bên ngoài, đầu bo tròn an toàn cho bệnh nhân. - Các cỡ : 6Fr, 10Fr, 14Fr. | 50 | Cái
538 | Nòng ngoài trocar | Nòng ngoài trocar nhựa, nòng có rãnh cố định - Chất liệu: nhựa - Đường kính từ 5 -> 15mm - Chiều dài 100mm - Thân ngoài có rảnh cố định. - Van giữ khí 4 mảnh - Đường vào hình phễu có khóa giữ camera. | 500 | Cái
539 | Nút chặn đuôi kim luồn | Nút chặn đuôi kim luồn có cổng bơm thuốc, màu vàng - Latex-Free - Cho phép rút máu hoặc chích thuốc nhiều lần | 3100 | Cái
540 | Ống dẫn lưu dịch | - Dẫn lưu kín vết mổ với hút áp lực âm. - Vật liệu PolyVinyl Chloride (PVC)/ Thép không gỉ. - Đường kính 14Fr hoặc 16FR. | 100 | Sợi
541 | Ống đặt nội khí quản các số | Ống đặt nội khí quản cỡ số 2 đến số 8 - Ống có đường cong thích hợp thuận tiện khi đặt ống. - Chất liệu PVC cao cấp, DEHP Free, có đường cản quang. - Đầu ống vát mài nhẵn mềm, không gây chấn thương. - Có bóng chèn hình trái khế, thể tích lớn và áp lực nhỏ. - Lỗ Murphy. - Tiệt trùng. - Đánh dấu các vạch độ sâu cho vị trí chính xác | 7258 | Cái
542 | Ống hút điều kinh | - Ống hút bằng nhựa Polyetylen (PE) màu trắng trong, mềm dẻo, trơn láng không có cạnh bén - Đường kính 0.4cm, 0.5cm, 0.6cm - Tiệt khuẩn | 500 | Cái
543 | Ống hút tim trái người lớn DLP, 16 Fr |  | 20 | Cái
544 | Ống hút tim trái trẻ em DLP 13 Fr |  | 15 | Cái
545 | Ống dẫn lưu đường mật các cỡ | - Ống thông có hình chữ T - Các cỡ | 1000 | Cái
546 | Ống khí quản đè lưỡi các số | Ống khí quản đè lưỡi các số - Chất liệu: PE không độc hại, không gây kích ứng - Gói 1 cái tiệt trùng. | 6582 | Cái
547 | Ống lấy máu xét nghiệm Hematocrit HCT | Ống lấy máu làm xét nghiệm hematocrit - Kích thước 75mm/ 75µl - Chứa Na-heparin khoảng 3.75 IU | 3121 | Hộp
548 | Ống lưu mẫu huyết thanh | Ống lưu mẫu huyết thanh nắp vặn - Nhựa PP y tế trong suốt, trung tính không phản ứng với hóa chất. - Thể tích 1.5ml - 2ml - Thành trơn láng chống sự bám dính của mẫu bệnh phẩm. - Chịu được nhiệt độ lạnh đông và ly tâm theo tiêu chuẩn. - Dùng lưu mẫu và vận chuyển mẫu. - Tiệt trùng bằng tia gamma / khí EO/ tia e-beam | 10200 | Ống
549 | Ống ly tâm | - Ống nghiệm nắp phẳng gắn liền với thân ống, có vạch chia, dễ dàng quan sát thành phần bên trong - Nhựa PP y tế - Dung tích 2.0ml | 3200 | Cái
550 | Ống mở khí quản hai nòng có bóng chèn, không có cửa sổ, các cỡ | Ống mở khí quản hai nòng có bóng chèn, không có cửa sổ - Cỡ 4 đến 10 - Phần cổ di chuyển theo chiều dọc và chiều ngang. Giúp bệnh nhân cử động thoải mái đầu và cổ mà không tạo áp lực lên khí quản. | 168 | Bộ
551 | Ống nghiệm chân không EDTA 6ml | Ống nghiệm nắp tím lấy máu theo bộ hút chân không EDTA 6ml | 102320 | Ống
552 | Ống nghiệm chimigly (nắp xám) | Ống nghiệm Glucose, Sodium Fluoride và Potassium Oxalate, nắp xám, tiệt trùng - Thể tích chứa từ 5ml đến 6ml - Thân ống Polypropylene (PP), dễ dàng quan sát thành phần bên trong - Nắp nhựa Polyethene, màu xám giúp dễ dàng phân biệt ống Glucose với các loại ống khác, nắp kết nối chắc chắn, chống tràn đổ mẫu bệnh phẩm. - Quy cách : 100 ống/khay | 6800 | Ống
553 | Ống nghiệm Citrate 3.8% | Ống nghiệm Citrate 3.8% - Chất liệu nhựa PP nguyên sinh - Hóa chất bên trong là Trisodium Citrate 3.8% - Thể tích chứa từ 5ml đến 6ml - Nắp nhựa màu xanh lá cây giúp dễ dàng phân biệt ống với các loại ống khác, nắp kết nối chắc chắn, chống tràn đổ mẫu bệnh phẩm. | 65850 | Ống
554 | Ống nghiệm đo tốc độ máu lắng | Ống nghiệm dùng để đo tốc độ máu lắng - Ống nghiệm thủy tinh trong suốt - Dung tích 1.28ml ± 5 | 200 | Ống
555 | Ống nghiệm đựng mẫu nước tiểu | Ống nghiệm đựng mẫu nước tiểu - Chất liệu nhựa PP - Kích thước 16 x 100mm + nắp gắn sẵn - Để lấy mẫu dùng cho chạy máy phân tích kết quả | 17500 | Cái / ống
556 | Ống nghiệm EDTA 0.5ml | - Ống nghiệm nhựa EDTA, nắp danh dương - Thể tích chứa tối đa 2ml - Sử dụng chất kháng đông Edta (Ethylenediaminetetra Acid) với nồng độ tiêu chuẩn để giữ các tế bào trong máu nhất là tiểu cầu luôn ở trạng thái tách rời tối đa từ 6 - 8 giờ. - Lượng máu sử dụng 0.5ml | 145100 | Ống
557 | Ống nghiệm EDTA | Ống nghiệm EDTA, nắp xanh dương - Thể tích chứa từ 5ml đến 6ml - Thân ống Polypropylene (PP), - Dễ dàng quan sát thành phần bên trong - Nắp nhựa Polyethene, màu xanh dương giúp dễ dàng phân biệt ống EDTA với các loại ống khác, nắp kết nối chắc chắn, chống tràn đổ mẫu bệnh phẩm. - Nồng độ EDTA: kháng đông cho 2ml máu. - Hóa chất bên trong là EDTA K2 hoặc EDTA K3 - Nồng độ tiêu chuẩn để giữ các tế bào trong máu nhất là tiểu cầu luôn ở trạng thái tách rời tối đa từ 6 - 8 giờ. | 397700 | Ống
558 | Ống nghiệm Heparin lithium | Ống nghiệm Lithium Heparin - Thể tích chứa từ 5ml đến 6ml - Thân ống Polypropylene (PP) - Dễ dàng quan sát thành phần bên trong - Nắp nhựa Polyethene, màu đen giúp dễ dàng phân biệt ống Sodium Heparin với các loại ống khác, nắp kết nối chắc chắn, chống tràn đổ mẫu bệnh phẩm. - Nồng độ Lithium Heparin: >10 IU/mL máu. - Hóa chất bên trong dùng kháng đông cho 1ml hoặc 2ml máu với vạch lấy mẫu 1ml hoặc 2ml trên nhãn ống. - Quy cách: 100 ống/khay | 718150 | Ống
559 | Ống nghiệm nhựa không nắp, không nhãn | Ống nghiệm nhựa không nắp, không nhãn - Nhựa PS trắng trong không nắp - Dung tích tối đa 5ml đến 6ml - Sử dụng nhựa tinh khiết trung tính không phản ứng với các loại hóa chất chứa bên trong. - Quy cách: 100 ống/khay | 31100 | Ống
560 | Ống nghiệm nhựa nắp trắng, không nhãn | Ống nghiệm nhựa nắp trắng, không nhãn - Nhựa PS trắng trong, có nắp - Dung tích tối đa 5ml đến 6ml - Sử dụng nhựa tinh khiết trung tính không phản ứng với các loại hóa chất chứa bên trong. - Quy cách: 100 ống/khay | 11400 | Ống
561 | Ống nghiệm Serum hạt to nắp đỏ | Ống nghiệm tách huyết thanh, nắp đỏ, hạt tròn - Thể tích chứa từ 5ml đến 6ml - Thân ống Polypropylene (PP), dễ dàng quan sát thành phần bên trong - Nắp nhựa Polyethene, màu đỏ giúp dễ dàng phân biệt ống tách huyết thanh với các loại ống khác, nắp kết nối chắc chắn, chống tràn đổ mẫu bệnh phẩm. - Quy cách: 100 ống/khay | 28720 | Ống
562 | Ống nội khí quản 2 nòng trái, phải, các cỡ | Ống thông phế quản 2 nòng trái/phải bao gồm: + Ống nội phế quản có stylet, + Bộ nối Y ( stylet carlens), + Catheter hút dịch + Bộ nối xoay 1 trục + Co nối 15m với ống phụ - Chất liệu PVC trong suốt nhạy nhiệt, cản quang. - Mã hóa màu dây nối và dây bơm bóng giúp dễ phân biệt ống phế quản (xanh) và nội khí quản ( trong suốt). - Bóng thể tích lớn áp lực thấp an toàn khi lưu lâu, hạn chế tổn thương. - Van bơm bóng 1 chiều với nắp van độc quyền. - Các size : + Số 28Fr trái/ phải ( ID bóng NKQ 23mm /23mm, ID bóng NPQ 12mm/13mm, nòng soi phế quản 3.2mm, catheter hút dịch 8Fr/2.6mm, kích thước đường thở tương đương tối thiểu 4.6mm). + Số 32Fr ( ID bóng NKQ 26 mm, ID ID bóng NPQ 13 mm, nòng soi phế quản 3.8mm, catheter hút dịch 10Fr/3.3mm, kích thước đường thở tương đương tối thiểu 5.4 mm). + Số 35Fr (ID bóng NKQ 27 mm, ID bóng NPQ 18/21 mm, nòng soi phế quản 4.1mm, catheter hút dịch 10Fr/3.3mm, kích thước đường thở tương đương tối thiểu 6.0 mm). + Số 37Fr (ID bóng NKQ 28 mm, ID bóng NPQ 18/21 mm, nòng soi phế quản 4.4mm, catheter hút dịch 10Fr/3.3mm, kích thước đường thở tương đương tối thiểu 6.3 mm). + Số 39Fr ( ID bóng NKQ 29 mm, ID bóng NPQ 23/21 mm, nòng soi phế quản 4.7 mm, catheter hút dịch 10Fr/3.3mm, kích thước đường thở tương đương tối thiểu 6.6 mm). + Số 41Fr (ID bóng NKQ 31 mm, ID bóng NPQ 23/21 mm, nòng soi phế quản 5.0 mm, catheter hút dịch 12Fr/4.0mm, kích thước đường thở tương đương tối thiểu 7.0 mm). - Tiêu chuẩn CE, ISO | 100 | Cái
563 | Ống nội khí quản có hút dịch trên cuff | Ống nội khí quản có hút dịch trên cuff: - Nguyên liệu PVC trong suốt. - Thời gian lưu tối đa 30 ngày - Có đường cản quang để xác định vị trí chèn bằng X-quang - Vạch đánh dấu độ sâu trên bóng giúp xác định chính xác vị trí đặt ống. - Bóng thuôn, thể tích lớn áp lực thấp an toàn. Có lỗ hút đàm trên bóng. - Dây hút đàm trong suốt. - Áp lực hút 20mmHg - Co nối tiêu chuẩn 15mm - Đầy đủ kích cỡ - Tiệt trùng | 100 | Cái
564 | Ống nội phế quản (trái, phải) | Ống nội phế quản (trái, phải) - Chất liệu được làm hoàn toàn bằng silicon, thân ống mềm, dễ đưa vào nội khí quản. - Đầu ống có lò xo tránh việc gập đầu ống. - Bóng chèn áp lực thấp giảm tổn thương bề mặt nội khí quản. - Thân ống có gạch cản quang. - Đường kính ID ống: số 32, số 35, số 37, số 39 - Đường kính minimum O.D ống: số 32, số 35, số 37, số 39 - Đi kèm 2 dây hút dịch, co nối, cây dẫn đường | 30 | Cái
565 | Ống Penrose hoặc tương đương | Ống Penrose hoặc tương đương - Chất liệu cao su thiên nhiên - Tiệt trùng bằng khí E.O | 500 | Sợi
566 | Ống thông dẫn lưu màng phổi không nòng các cỡ | Ống thông dẫn lưu màng phổi không nòng các cỡ - Chất liệu: Nhựa PVC, có tráng Silicon - Có đường cản quang và đánh dấu chiều dài mỗi 2cm. - Có co nối đi kèm tương thích các hệ thống hút. | 1090 | Cái
567 | Ống thông dẫn lưu ổ bụng | Ống thông dẫn lưu ổ bụng - Chất liệu cao su latex thiên nhiên, phủ silicon - Đường kính trong 5mm - Đường kính ngoài 9mm - Cỡ 28F - Vô trùng | 1000 | Cái
568 | Ống thông dẻo dễ dàng uốn | Ống thông dẻo dễ dàng uốn - Vật liệu Polypropylen (PP) - Chiều dài 15cm - Đa hướng có thể co giãn. - Co nối xoay | 4920 | Cái
569 | Ống thông JJ | Ống thông niệu quản Polyurethane (dạng cơ bản, hai đầu xoắn): - Đa dạng về kích thước các ống thông. - Cây đẩy đi kèm theo ống thông có chiều dài 40cm. - Ống thông 2 đầu mở có chỉ gắn ở 01 đầu ống. - Ống thông có tính cản quang tốt và có khả năng chống gập ống. - Ống thông được phủ lớp PTFE - Thiết kế 2 vòng trên mỗi đầu J có thể thay đổi chiều dài giữa 2 đầu J để phù hợp với từng bệnh nhân | 2000 | Cái
570 | Ống thông tĩnh mạch rốn các cỡ | Catheter động tĩnh mạch rốn cho trẻ sơ sinh dùng: - Tĩnh mạch rốn: Nuôi dưỡng, truyền dịch, truyền thuốc. Lấy máu tĩnh mạch, truyền máu và các chế phẩm máu. - Động mạch rốn: Lấy mẫu máu động mạch. Đo áp lực động mạch, đo pH và phân tích khí máu. Truyền dịch và thuốc. - Chất liệu catheter : PVC + Kích cỡ 3.5 Fr, dài 37cm; Tốc độ dòng truyền dịch >6ml/ phút + Kích cỡ 5 Fr, dài 37cm; Tốc độ dòng truyền dịch >31ml/ phút | 100 | Cái
571 | Ống thông trong lọc máu cỡ 6.5F loại dài | Catheter 2 nòng dùng trong lọc máu - Chất liệu: thermosensitive PUR - Kích thước (OD): 6.5F - Chiều dài: 100 mm - Đóng gói: (1) catheter, (1) Kim luồn, (1) dây luồn J-tip 0.028 x 500 mm, (2) nắp đậy tiêm truyền , (1) nong mạch 7F x 150 mm, (1) gạc | 5 | Cái
572 | Ống thông trong lọc máu cỡ 8F | Catheter 2 nòng dùng trong lọc máu - Chất liệu: thermosensitive PUR - Kích thước (OD): 8F - Chiều dài: 150 mm - Đóng gói: (1) catheter, (1) Kim luồn, (1) dây luồn J-tip 0.035 x 700 mm, (2) nắp đậy tiêm truyền , (1) nong mạch 8F x 150 mm, (1) gạc | 10 | Cái
573 | Ống truyền dinh dưỡng trong đường rò dạ dày loại Zero | Ống thông nuôi ăn dạ dày kiểu bóng - Chất liệu silicone 100%, - Van 1 chiều bơm/xả bóng làm bằng nhựa cứng ABS, - Ống có 2 kênh, trên ống có đường cản quang, vạch đánh dấu độ sâu - Tấm cố định bên ngoài da làm bằng silicone có thể điều chỉnh khoảng cách với da và có thể khóa ống thông dọc theo bụng khi không bơm thức ăn, có dây dẫn đường. - Kích thước 20Fr, 22Fr, 24Fr - Dung tích bóng 10ml | 100 | Cái
574 | Oxy lớn | Chất khí, không màu, không mùi, không vị, sử dụng trong y tế, dễ phát hỏa với nhóm Hydrocacbon - Hàm lượng (% theo trọng lượng) ≥99.6%. - Độ hòa tan trong nước ≤ 36.4 lít/m³ - Áp suất: ≥ 150kg/cm² - Khối lượng riêng: ≥ 1.4289 kg/m³ - Đóng gói trong bình thép không hàn. | 300 | Chai
575 | Oxy nhỏ | Chất khí, không màu, không mùi, không vị, sử dụng trong y tế, dễ phát hỏa với nhóm Hydrocacbon - Hàm lượng (% theo trọng lượng) ≥ 99.6%. - Độ hòa tan trong nước ≤ 36.4 lít/m³ - Áp suất: ≥ 150kg/cm² - Khối lượng riêng: ≥ 1.4289 kg/m³ - Đóng gói trong bình thép không hàn. | 500 | Chai
576 | Phim X-quang cỡ 20x25 cm | Phim X-quang phục vụ nhu cầu in ấn trong y khoa. - Nạp phim: trong điều kiện ánh sáng phòng (day light) - Kích thước: 20x25 cm - Nhà thầu chịu trách nhiệm hỗ trợ đặt máy theo hàng hóa trúng thầu | 8250 | Tấm
577 | Phim X-quang cỡ 35x43 cm | Phim X- quang phục vụ nhu cầu in ấn trong y khoa. - Nạp phim: trong điều kiện ánh sáng phòng (day light) - Kích thước: 35 x 43 cm - Phim lưu trữ lâu dài >20 năm - Nhà thầu chịu trách nhiệm hỗ trợ đặt máy theo hàng hóa trúng thầu | 5300 | Tấm
578 | Quả lọc máu kèm dây dẫn kiểu Modified/Conventional cho người lớn |  | 50 | BỘ
579 | Quả lọc máu kèm dây dẫn kiểu Modified/Conventional cho người lớn |  | 50 | BỘ
580 | Quả lọc tách huyết tương | Quả lọc trao đổi huyết tương được kết nối sẵn với bộ dây dẫn: - Thể tích máu của cả bộ quả lọc: 127 ml ±10% - Diện tích màng hiệu dụng: 0,35 m2 - Chất liệu màng lọc dạng sợi rỗng: Polypropylene - Đường kính trong của sợi lọc (khi ướt): 330 µm - Độ dày thành sợi lọc: 150 µm - Thể tích máu trong sợi lọc: 41 ml ±10% - Tốc độ máu tối thiểu: 100 ml/phút - Tốc độ máu tối đa: 400 ml/phút | 60 | Quả
581 | Quả lọc thận highflux | Quả lọc thận highflux - Diện tích màng 1.4m2 - 1.6m2, - Thể tích mồi 74-90ml, - Hệ số siêu lọc: 47-85 ml/giờxmmHg, - Độ thanh thải Qb:300-400 mL/ph (Phosphate:225-270, Creatinine: 234-290, Urea: 264-319) - Tiệt trùng bằng hơi nước. | 100 | Quả
582 | Quả lọc thận nhân tạo lowflux | Quả lọc thận nhân tạo lowflux - Chất liệu màng : Micro-undulated Polysulfone hoặc tương đương - Chất liệu vỏ: Polycarbonate hoặc tương đương - Chất liệu đầu quả lọc: Polyurethane hoặc tương đương - Diện tích màng 1.5-1.6 m2 - Hệ số siêu lọc (ml/hr*mmHg) ≥ 22 - Thể tích mồi: ≥ 85ml - Độ dày thành 40 µm, đường kính sợi 200 µm. - Phương pháp tiệt trùng: chiếu tia Gamma | 7200 | Quả
583 | Quả lọc thận nhân tạo lowflux, diện tích màng >=1.4 m2 | Quả lọc thận nhân tạo lowflux - Nguyên liệu: màng lọc làm từ sợi Polysulfone/ Helixone. - Diện tích: ≥1.4m2. - Thể tích mồi: ≤74 mL. - Hệ số siêu lọc: KUF: ≥12 (mL/giờ/mmHg).TMP: ≥ 600mmHg. - Độ dày thành sợi: 35 - 40 µm. - Vỏ quả lọc: Polypropylene. - Độ thanh thải (với Qb: 300ml/min): Ure: ≥ 250 ml/min; Creatinine: ≥ 225 ml/min; Phosphate: ≥ 194 ml/min; Vitamin B12: ≥ 117 ml/min. - Tiệt trùng: Tia Gamma/Hơi nước Inline. | 7200 | Quả
584 | Que cấy nhựa vô trùng | Que vô trùng, dùng để cấy vào đĩa thạch | 1700 | Que
585 | Que cấy tránh thai | - Que cấy tránh thai dài khoảng 4 cm - Chât liệu nhựa dẻo, được cấy vào dưới da cánh tay - Que cấy tránh thai chứa progestogen (levonorgestrel hay etonogestrel),một loại hormon tương tự như hormon do buồng trứng sản xuất - Tác dụng ngừa thai kéo dài | 10 | Hộp
586 | Que gòn trong ống nghiệm nhựa tiệt trùng | - Công dụng: Que gòn đã được tiệt trùng dùng để lấy mẫu xét nghiệm - Que gòn đã tiệt trùng, 1 đầu gòn, đựng trong ống nghiệm. | 1350 | Que
587 | Que gòn xét nghiệm | Que gòn xét nghiệm - Chất liệu: Bông xơ tự nhiên 100% cotton. - Que 01 đầu gòn tiệt trùng. - Quy cách : 5 que/gói | 500 | Que
588 | Que lấy bệnh phẩm dịch ngoáy họng | - Cán nhựa - Tiệt trùng và đóng gói riêng từng que | 15000 | Que
589 | Que lấy mẫu kiểm tra vệ sinh bề mặt | Que lấy mẫu kiểm tra vệ sinh bề mặt dùng cho máy đo độ sạch bề mặt - Dễ dàng mở buồng đọc để chèn que đo mẫu dễ dàng - Cung cấp kết quả Đạt/không đạt chính xác, - Thời gian đo: =< 10 giây - Có hỗ trợ máy đo kèm theo - Tiêu chuẩn chất lượng: ISO/CE/FDA | 200 | Que
590 | Que phết tế bào âm đạo | Que phết tế bào âm đạo dùng để lấy tế bào và niêm dịch cổ tử cung, phát hiện sớm ung thư cổ tử cung nhanh và chính xác - Chất liệu bằng gỗ thông đã trích nhựa - Tiệt trùng bằng tia Gamma. | 2500 | Cái
591 | Que tán sỏi mật thủy lực |  | 50 | Que
592 | Que thử có chỉ thị hóa học | Que thử có chỉ thị hóa học nhận dạng H2O2 - Chuyển màu đồng nhất, màu của chỉ thị thay đổi rõ rệt sau khi tiệt khuẩn. - Tương thích với các dòng máy STERRAD 100S | 62500 | Que
593 | Que thử đường huyết | Que thử đường huyết: - Thể tích mẫu: 0.4 - 0.9 µl. - Thời gian thử: ≤5 giây. - Độ chính xác cao. - Sử dùng được cho trẻ sơ sinh - Đơn vị trúng thầu cung cấp máy theo thầu vật tư, sinh phẩm đã đặt | 78360 | Test
594 | Que thử nước tiểu | - Dùng cho khám thai - Làm chỉ thị để kiểm tra các thông số pH, Glucose, Protein trong nước tiểu. | 29500 | Que
595 | Que thử tồn dư trong chạy thận nhân tạo | Que thử nồng độ của axit peracetic trong dung dịch sát khuẩn quả lọc. - Nồng độ axit paracetic ở 400 ppm và 800 ppm được phân loại chính xác âm tính và dương tính. - Kết quả sẽ “KHÔNG ĐẠT” nếu nồng độ của axit paracetic bằng hoặc dưới 400 ppm, “ĐẠT” nếu nếu nồng độ của axit paracetic bằng hoặc trên 800 ppm. - Xem kết quả ngay trong 10 giây. | 100 | Test
596 | Raccor Y 1/4 - 1/4 - 1/4 |  | 340 | Cái
597 | Raccor Y 1/4 - 1/4 - 1/4 Rulock |  | 100 | Cái
598 | Rọ kéo sỏi qua nội soi |  | 30 | Cái
599 | Rọ lấy sỏi 4 dây, tương thích dây dẫn hướng | Dùng lấy sỏi hoặc tán sỏi. - Rọ 4 dây xoắn - Độ mở 30/45mm và 40/55mm. - Đường kính dây dẫn 2,6mm - Chiều dài dây dẫn 215cm. | 20 | Cái
600 | Rọ lấy sỏi niệu |  | 60 | Cái
601 | Sáp cầm máu xương | Vật liệu cầm máu | 800 | Tép
602 | Sonde Blackmore các cỡ | - Chất liệu 100% Silicone | 20 | Cái
603 | Sonde foley 3 nhánh các số | Sonde foley 3 nhánh các số - Chất liệu cao su thiên nhiên có phủ silicon, không có chất DEHP. - Thành ống dầy chống gẫy gập, lỗ ống rộng dẫn lưu tốt - Cỡ 22Fr - 24Fr | 435 | Sợi
604 | Stent JJ silicone đặt 1 năm |  | 50 | Cái
605 | Stent kim loại đại tràng | Stent kim loại đại tràng - Chất liệu nitinol. - Có thể thu hồi sau khi bung 70% stent. - Đường kính thân stent 22mm, 2 đầu stent loe 27mm. - Chiều dài stent 6-9-12mm. - Stent được lắp sẵn vào bộ đặt stent - Guidewire tương thích 0.035 inch. - Bộ đặt stent thiết kế dạng TTS có thể thao tác trong lòng kênh ống soi. | 10 | Cái
606 | Stent kim loại đường mật qua nội soi hoặc xuyên gan qua da | Stent kim loại đường mật qua nội soi hoặc xuyên gan qua da - Chất liệu nitinol. - Stent không cover hoặc có cover - Có thể thu hồi stent sau 12 tháng. - Cản quang 100% dưới C-arm. - Có thể thu hồi sau khi bung 80% stent. - Đường kính thân stent 8-10mm. - Chiều dài stent 40-60-80-100mm. - Đường kính Bộ đặt stent: 8Fr. - Guidewire tương thích: 0,035 inch - Bộ đặt stent có 3 điểm vàng: + 1 điểm báo hiệu giới hạn cuối của stent và bộ đặt. + 2 điểm trên phần trên của tay đặt báo hiệu giới hạn cuối có thể thu hồi stent | 50 | Cái
607 | Stent kim loại tá tràng | Stent kim loại tá tràng - Chất liệu nitinol. - Có thể thu hồi sau khi bung 70% stent. - Đường kính thân stent 22mm, 2 đầu stent loe 27mm. - Chiều dài stent 6-9-12mm. - Stent được lắp sẵn vào bộ đặt stent - Guidewire tương thích 0.035 inch. - Bộ đặt stent thiết kế dạng TTS có thể thao tác trong lòng kênh ống soi. | 10 | Cái
608 | Stent kim loại xuyên ngang qua da | Stent kim loại đặt xuyên gan qua da loại không phủ, phủ bán phần hoặc phủ toàn phần, - Bộ đặt 7Fr cho loại không phủ và 9Fr cho loại có phủ chiều dài bộ đặt 60 cm. - Chiều dài stent 40,60,80,100 mm, đường kính stent 8-10mm | 50 | Cái
609 | Stent momo J đường niệu bao gồm dây dẫn đường |  | 50 | Bộ
610 | Stent nhựa dẫn lưu đường mật | Stent nhựa loại đuôi heo mềm mại khi đặt vào cơ thể, cản quang tốt - Kích thước 7Fr, 8.5Fr, 10Fr - Chiều dài từ 5-15cm | 50 | Cái
611 | Stent ống tụy |  | 10 | Cái
612 | Stent thực quản | - Chất liệu nitinol, có phủ Permalume toàn phần hoặc bán phần. - Có thể thu hồi sau khi bung 75% stent. - Đường kính thân stent 23mm, - 2 đầu stent loe 28mm. - Chiều dài stent 10,5-12,5mm. - Stent có 04 điểm cản quang, 01 điểm vàng ngăn cách stent và bộ đặt. - Stent được lắp sẵn vào bộ đặt stent | 10 | Cái
613 | Sụn nhân tạo Surgifom hoặc tương đương (cằm) | Sụn nhân tạo sử dụng trong phẫu thuật độn cằm - Chất liệu: 100% ePTFE - Sụn có khả năng bám chắc, độ bền cao, không gây kích ứng | 7 | Cái
614 | Sụn nhân tạo Surgifom hoặc tương đương (mũi) | Sụn nhân tạo sử dụng trong phẫu thuật nâng mũi - Chất liệu: 100% ePTFE - Kết cấu dạng lưới siêu vi điểm nên khả năng bám dính tốt, không gây kích ứng | 20 | Cái
615 | Tăm bông ráy tai | - Chất liệu: Bông xơ tự nhiên 100% cotton, màu trắng đồng nhất, không dùng chất tạo màu. - Que 02 đầu gòn tiệt trùng. | 910 | Gói
616 | Tăm bông vô trùng dùng trong kỹ thuật kháng sinh đồ | Dùng để lấy các mẫu vi sinh cần hoặc không cần môi trường chuyên chở tùy vào mục đích xét nghiệm, chuyên dùng trong kỹ thuật kháng sinh đồ - Que vào bao riêng lẻ, hàn kín vô trùng từng que. | 6100 | Que
617 | Tăm bông | Tăm bông dùng lấy mẫu bệnh phẩm hoặc dùng để làm sạch và bôi thuốc lên vết thương - Cấu tạo: có đầu bông thấm nước gắn chặt ở 1 đầu que nhựa - Chất liệu đầu bông: 100% bông tự nhiên, màu trắng đồng nhất, không dùng chất tạo màu - Đường kính đầu bông khoảng 5mm - Que bằng nhựa PP/PE/PVC, dài 15cm - Tiệt khuẩn từng gói | 1000 | Gói
618 | Tấm điện cực trung tính dùng cho người lớn và trẻ em | - Diện tích tiếp xúc của bề mặt điện cực kiểu chia đôi 85 cm2 + vòng đẳng thế 23 cm2 - Hướng dán điện cực không bị ảnh hưởng theo hướng của phẫu trường - Có thể dùng cho trẻ em và người lớn. - Tương tích sinh học tốt với da | 2495 | Cái
619 | Tấm lót 80cm x 200cm | Tấm lót giường dùng trong các thủ thuật nội soi, chụp XQ, MRI - Chất liệu: vải không dệt spunpond, màu trắng - Kich thước: rộng 80cm, dài khoảng 200cm - Đặc tính: dạng cuộn, các tấm được nối với nhau bởi đường cắt đứt đoạn để xé không cần sử dụng kéo cắt - Hỗ trợ lắp đặt giá đỡ khi Bệnh viện có yêu cầu. | 1150 | Cái
620 | Tấm lót bệnh phẩm | - Dùng để lót bệnh phẩm. -Kích thước: khoảng 25 x 30mm | 20 | Túi
621 | Tạp dề y tế | - Chất liệu màng PE - Kích thước 0.8 x 1.2m | 18500 | Cái
622 | Tay dao 2 nút bấm dùng một lần | Tay dao 3 chấu, 2 nút bấm, kèm đầu dao. - Dây dài 3m - Thiết kế dạng thân lục giác chống trượt, tránh đầu điện cực bị quay khi sử dụng. - Nút bấm mềm dễ kích hoạt. | 12000 | Cái
623 | Tay dao cắt hàn mạch mổ mở 21 cm | Tay dao hàn mạch mổ mở, hàm thon nhọn, phủ nano - Chiều dài thân dao 21 cm - Đường kính thân dao 5mm - Sử dụng tương thích cho máy Valleylab LS10, Valleylab FT10, Forcetriad. | 50 | Cái
624 | Tay dao cắt hàn mạch mổ mở 23 cm | Tay dao hàn mạch mổ mở hàm phủ nano, đầu cong - Chiều dài thân dao 23cm - Đường kính thân dao 5mm - Sử dụng tương thích với máy Valleylab LS10,Valleylab FT10, Forcetriad. | 50 | Cái
625 | Tay dao cắt hàn mạch mổ nội soi 37 cm | Tay dao hàn mạch mổ nội soi hàm phủ nano, đầu cong - Chiều dài thân dao 37cm - Đường kính thân dao 5mm, - Sử dụng tương thích cho máy Valleylab LS10, Valleylab FT10, Forcetriad. | 50 | Cái
626 | Tay dao siêu âm không dây | - Tay dao siêu âm mổ mở, đầu cong - Chiều dài thân dao 13cm/26cm/39cm - Đường kính thân dao 5mm - Sử dụng cho dao siêu âm không dây Sonicision | 50 | Cái
627 | Tay thẳng |  | 50 | Cái / Chiếc
628 | Thông tiểu 2 nhánh phủ silicon các cỡ | - Chất liệu cao su thiên nhiên có phủ silicon. - Thành ống dầy chống gẫy gập, lỗ ống rộng dẫn lưu tốt - Bóng cân đối có 2 nhánh, chất liệu không có chất DEHP. - Kích thước bóng: 30cc - Chiều dài 40 cm - Các số: 8, 10, 12, 14 , 16, 18, 20, 22, 24, 26, 28Fr | 4 | Cái / Sợi
629 | Thông tiểu 2 nhánh phủ silicon các cỡ | Chất liệu cao su thiên nhiên có phủ silicon thành ống dầy chống gẫy gập, lỗ ống rộng dẫn lưu tốt, Bóng cân đối có 2 nhánh, chất liệu không có chất DEHP. Kích thước bóng: 30cc Chiều dài 40 cm Các số: 8, 10, 12, 14 , 16, 18, 20, 22, 24, 26, 28. | 11890 | Cái
630 | Thông tiểu nelaton 1 nhánh các cỡ | Ống thông tiểu qua đường niệu đạo - Chất liệu PVC - Chiều dài 40cm ±1cm; | 1290 | Cái / Sợi
631 | Trocar dùng trong phẫu thuật nội soi | Trocar dùng trong phẫu thuật nội soi, có van xả khí - Chất liệu: + Thân: nhựa, có đường ren, van đóng, có rãnh cố định. Đầu trong suốt, thiết kế mũi cá heo, cấu tạo chống trượt + Nòng: nhựa, loại cắt, đầu không dao. - Dài 90-100 mm, đường kính 5 mm/11mm/12mm | 500 | Cái / Chiếc
632 | Trocar nhựa nội soi | Trocar nội soi nhựa, không dao - Đường kính 5mm, 11mm, 12mm và 15mm - Thân dài 100mm, thân ngoài có rảnh cố định. - Van giữ khí 4 mảnh. - Đường vào hình phễu có khóa giữ camera. | 510 | Cái / Chiếc
633 | Trụ mũi vách ngăn sinh học |  | 3 | Cái / Chiếc
634 | Túi đo máu sau sinh | - Chất liệu: màng nhựa PE trong. - Có băng keo dính giúp không tuột. - Có vạch chia để đo dung tích máu sau sinh (từ 50 ml đến 2000 ml) - Tiệt trùng bằng khí OE | 3000 | Cái / Chiếc
635 | Túi đựng dịch thải 5L | Túi đựng dịch thải dùng để thu thập dịch thải trong khi thực hiện CRRT - Trang bị đầu nối female Luer ở bên trong túi và ống lớn (Ø 8 mm) để làm nơi dẫn lưu. - Chất liệu: PVC, không có DEHP, không có Latex - Thể tích: 5L | 100 | Cái / Chiếc
636 | Túi đựng nước tiểu | - Dung tích 2000ml - Có bảng ghi thông tin bệnh nhân - Van xả thoát đáy chữ T có quai treo. | 20920 | Cái / Chiếc
637 | Túi đựng thức ăn | Túi đựng thức ăn - Sản phẩm làm từ nhựa màng PVC - Túi một đầu có nắp đậy, một đầu được hàn cao tần với ống dẫn có bầu nhỏ giọt - Khóa điều chỉnh và đầu ống cắm - Được tiệt trùng bằng khí EO - Bộ túi cho bệnh nhân ăn chỉ sử dụng một lần. | 2500 | Cái / Chiếc
638 | Túi ép dẹp 100mm x 200m | Túi ép đóng gói dụng cụ: - Chất liệu: Lớp nylon trong suốt nhìn được dụng cụ bên trong - Kích thước 100mmx200m - Đặc điểm: chỉ thị hóa học chuyển màu đồng nhất, màu của chỉ thị thay đổi rõ rệt sau khi tiệt khuẩn, không bị biến đổi màu sau khi tiệt khuẩn theo quy định thời gian lưu trữ của sản phẩm (ít nhất 2 tháng), mối hàn 2 bên không bị bung. - Tương thích với các phương pháp tiệt khuẩn: hơi nước 121oC và 132-134oC - Có hỗ trợ 02 máy ép kèm theo, máy hỗ trợ giá trị sử dụng còn lại tối thiểu từ 70% trở lên | 150 | Cuộn
639 | Túi ép dẹp 150mm x 200m | Túi ép dẹp đóng gói dụng cụ - Chất liệu: Lớp nylon trong suốt nhìn được dụng cụ bên trong - Kích thước 150mmx200m - Đặc điểm: chỉ thị hóa học chuyển màu đồng nhất không bị biến đổi màu sau khi tiệt khuẩn theo quy định thời gian lưu trữ của sản phẩm (ít nhất 2 tháng), rõ sau khi tiệt khuẩn, mối hàn 2 bên không bị bung. - Tương thích với các phương pháp tiệt khuẩn hơi nước 120oC và 132-134oC - Có hỗ trợ 02 máy ép kèm theo | 240 | Cuộn
640 | Túi ép dẹp 200mm x 200m | Túi ép dẹp đóng gói dụng cụ - Chất liệu: Lớp nylon trong suốt nhìn được dụng cụ bên trong - Kích thước 200mmx200m - Đặc điểm: chỉ thị hóa học chuyển màu đồng nhất không bị biến đổi màu sau khi tiệt khuẩn theo quy định thời gian lưu trữ của sản phẩm (ít nhất 2 tháng), màu của chỉ thị thay đổi rõ rệt sau khi tiệt khuẩn, mối hàn 2 bên không bị bung. - Tương thích với các phương pháp tiệt khuẩn hơi nước 121oC và 132-134oC - Có hỗ trợ 02 máy ép kèm theo - Tiêu chuẩn chất lượng ISO/CE/FDA | 300 | Cuộn
641 | Túi ép dẹp 250mm x 200m | Túi ép dẹp đóng gói dụng cụ - Chất liệu: Lớp nylon trong suốt nhìn được dụng cụ bên trong - Kích thước 250mmx200m - Đặc điểm: chỉ thị hóa học chuyển màu đồng nhất, màu của chỉ thị thay đổi rõ rệt sau khi tiệt khuẩn, không bị biến đổi màu sau khi tiệt khuẩn theo quy định thời gian lưu trữ của sản phẩm (ít nhất 2 tháng), mối hàn 2 bên không bị bung. - Tương thích với các phương pháp tiệt khuẩn hơi nước 121oC và 132-134oC - Có hỗ trợ 02 máy ép kèm theo, máy hỗ trợ giá trị sử dụng còn lại tối thiểu từ 70% trở lên | 240 | Cuộn
642 | Túi ép dẹp 300mm x 200m | Túi ép dẹp đóng gói dụng cụ - Chất liệu: Lớp nylon trong suốt nhìn được dụng cụ bên trong - Kích thước 300mm x 200m - Đặc điểm: chỉ thị hóa học chuyển màu đồng nhất không bị biến đổi màu sau khi tiệt khuẩn theo quy định thời gian lưu trữ của sản phẩm (ít nhất 2 tháng), màu của chỉ thị thay đổi rõ rệt sau khi tiệt khuẩn, mối hàn 2 bên không bị bung. - Tương thích với các phương pháp tiệt khuẩn hơi nước 121oC và 132-134oC - Có hỗ trợ 02 máy ép kèm theo - Tiêu chuẩn chất lượng ISO/CE/FDA | 350 | Cuộn
643 | Túi ép dẹp 75mm x 200m | Túi ép dẹp đóng gói dụng cụ - Chất liệu: Lớp nylon trong suốt nhìn được dụng cụ bên trong - Kích thước 75mmx200m - Đặc điểm: chỉ thị hóa học chuyển màu đồng nhất không bị biến đổi màu sau khi tiệt khuẩn theo quy định thời gian lưu trữ của sản phẩm (ít nhất 2 tháng), màu của chỉ thị thay đổi rõ rệt sau khi tiệt khuẩn, mối hàn 2 bên không bị bung. - Tương thích với các phương pháp tiệt khuẩn hơi nước 121oC và 132-134oC - Có hỗ trợ 02 máy ép kèm theo - Tiêu chuẩn chất lượng ISO/CE/FDA | 60 | Cuộn
644 | Túi ép đóng gói dụng cụ cỡ 300mm x 70m | Túi ép đóng gói dụng cụ - Lớp nylon trong suốt nhìn được dụng cụ bên trong - Kích thước: 300mmx70m - Có chỉ thị hóa học chuyển màu đồng nhất, màu của chỉ thị thay đổi rõ rệt sau khi tiệt khuẩn, không bị biến đổi màu sau khi tiệt khuẩn theo quy định thời gian lưu trữ của sản phẩm (ít nhất 2 tháng), mối hàn 2 bên không bị bung. - Tương thích với các phương pháp tiệt khuẩn bằng công nghệ Plasma (H2O2) - Có hỗ trợ 02 máy ép kèm theo, máy hỗ trợ giá trị sử dụng còn lại tối thiểu từ 70% trở lên | 50 | Cuộn
645 | Túi ép đóng gói dụng cụ tyvek 100mmx70m | Túi ép đóng gói dụng cụ - Lớp nylon trong suốt nhìn được dụng cụ bên trong - Kích thước: 100mmx70m - Có chỉ thị hóa học chuyển màu đồng nhất, màu của chỉ thị thay đổi rõ rệt sau khi tiệt khuẩn, không bị biến đổi màu sau khi tiệt khuẩn theo quy định thời gian lưu trữ của sản phẩm (ít nhất 2 tháng), mối hàn 2 bên không bị bung. - Tương thích với các phương pháp tiệt khuẩn bằng công nghệ Plasma (H2O2) - Có hỗ trợ 02 máy ép kèm theo, máy hỗ trợ giá trị sử dụng còn lại tối thiểu từ 70% trở lên | 60 | Cuộn
646 | Túi ép đóng gói dụng cụ tyvek 150mm x 70m | Túi ép đóng gói dụng cụ - Lớp nylon trong suốt nhìn được dụng cụ bên trong - Kích thước: 150mmx70m - Có chỉ thị hóa học chuyển màu đồng nhất, màu của chỉ thị thay đổi rõ rệt sau khi tiệt khuẩn, không bị biến đổi màu sau khi tiệt khuẩn theo quy định thời gian lưu trữ của sản phẩm (ít nhất 2 tháng), mối hàn 2 bên không bị bung. -Tương thích với các phương pháp tiệt khuẩn bằng công nghệ Plasma (H2O2) - Có hỗ trợ 02 máy ép kèm theo, máy hỗ trợ giá trị sử dụng còn lại tối thiểu từ 70% trở lên | 120 | Cuộn
647 | Túi ép đóng gói dụng cụ tyvek 200mm x 70m | Túi ép đóng gói dụng cụ - Lớp nylon trong suốt nhìn được dụng cụ bên trong - Kích thước: 200mmx70m - Có chỉ thị hóa học chuyển màu đồng nhất, màu của chỉ thị thay đổi rõ rệt sau khi tiệt khuẩn, không bị biến đổi màu sau khi tiệt khuẩn theo quy định thời gian lưu trữ của sản phẩm (ít nhất 2 tháng), mối hàn 2 bên không bị bung. - Tương thích với các phương pháp tiệt khuẩn bằng công nghệ Plasma (H2O2) - Có hỗ trợ 02 máy ép kèm theo, máy hỗ trợ giá trị sử dụng còn lại tối thiểu từ 70% trở lên | 85 | Cuộn
648 | Túi ép đóng gói dụng cụ tyvek 250mm x 70m | Túi ép đóng gói dụng cụ - Lớp nylon trong suốt nhìn được dụng cụ bên trong - Kích thước: 250mmx70m - Có chỉ thị hóa học chuyển màu đồng nhất, màu của chỉ thị thay đổi rõ rệt sau khi tiệt khuẩn, không bị biến đổi màu sau khi tiệt khuẩn theo quy định thời gian lưu trữ của sản phẩm (ít nhất 2 tháng), mối hàn 2 bên không bị bung. - Tương thích với các phương pháp tiệt khuẩn bằng công nghệ Plasma (H2O2) - Có hỗ trợ 02 máy ép kèm theo, máy hỗ trợ giá trị sử dụng còn lại tối thiểu từ 70% trở lên | 120 | Cuộn
649 | Túi ép đóng gói dụng cụ tyvek 350mm x 70m | Túi ép đóng gói dụng cụ - Lớp nylon trong suốt nhìn được dụng cụ bên trong - Kích thước: 350mmx70m - Có chỉ thị hóa học chuyển màu đồng nhất, màu của chỉ thị thay đổi rõ rệt sau khi tiệt khuẩn, không bị biến đổi màu sau khi tiệt khuẩn theo quy định thời gian lưu trữ của sản phẩm (ít nhất 2 tháng), mối hàn 2 bên không bị bung. - Tương thích với các phương pháp tiệt khuẩn bằng công nghệ Plasma (H2O2) - Có hỗ trợ 02 máy ép kèm theo, máy hỗ trợ giá trị sử dụng còn lại tối thiểu từ 70% trở lên - Tiêu chuẩn ISO/CE/FDA | 50 | Cuộn
650 | Túi ép đóng gói dụng cụ tyvek 75mm x 70m | Túi ép đóng gói dụng cụ - Lớp nylon trong suốt nhìn được dụng cụ bên trong - Kích thước: 75mmx70m - Có chỉ thị hóa học chuyển màu đồng nhất, màu của chỉ thị thay đổi rõ rệt sau khi tiệt khuẩn, không bị biến đổi màu sau khi tiệt khuẩn theo quy định thời gian lưu trữ của sản phẩm (ít nhất 2 tháng), mối hàn 2 bên không bị bung. -Tương thích với các phương pháp tiệt khuẩn bằng công nghệ Plasma (H2O2) - Có hỗ trợ 02 máy ép kèm theo, máy hỗ trợ giá trị sử dụng còn lại tối thiểu từ 70% trở lên | 10 | Cuộn
651 | Túi ép phồng 350mm x 100m | Túi ép phồng đóng gói dụng cụ - Chất liệu: Lớp nylon trong suốt nhìn được dụng cụ bên trong - Kích thước 350mmx80mmx100m - Đặc điểm: chỉ thị hóa học chuyển màu đồng nhất không bị biến đổi màu sau khi tiệt khuẩn theo quy định thời gian lưu trữ của sản phẩm (ít nhất 2 tháng), màu của chỉ thị thay đổi rõ rệt sau khi tiệt khuẩn, mối hàn 2 bên không bị bung. - Tương thích với các phương pháp tiệt khuẩn hơi nước 121oC và 132-134oC - Có hỗ trợ 02 máy ép kèm theo - Tiêu chuẩn chất lượng ISO/CE/FDA | 300 | Cuộn
652 | Túi hậu môn nhân tạo | Túi hậu môn nhân tạo 1 mảnh, túi xả, kèm đế. - Chất liệu mềm, thấm mồ hôi, - Có lọc khí chống mùi. | 700 | Cái
653 | Túi hậu môn nhân tạo 1 mảnh | Túi hậu môn nhân tạo 1 mảnh, túi xả, trong suốt, túi mềm mại. - Chất liệu túi polyethylene microfibers - Phần đế làm từ hydrocolloid bảo vệ da, đế hình lục giác, đế có kích thước đường kính vòng cắt tối đa 70mm. - Thể tích chứa 630ml - Chiều dài túi 294mm. - Mỗi túi có kèm kẹp mềm. - Sản phẩm không chứa latex/PVC, không chứa phtalate/(DEHP). | 30 | Túi
654 | Túi hậu môn nhân tạo 2 mảnh có đế | Túi hậu môn nhân tạo 2 mảnh có đế phẳng - Chất liệu túi polyethylene microfibers - Đế phẳng chất liệu làm từ hydrocolloid bảo vệ da. - Kích thước đế 132 mm x116 mm. - Đế có vòng cắt 15-50mm. - Đế có vòng khớp nối để gắn túi với 1 trong 3 chốt an toàn cho phép cố định túi theo nhiều vị trí. - Sản phẩm không chứa latex/PVC, không chứa phthalate/(DEHP). | 50 | Đế
655 | Túi hậu môn nhân tạo 2 mảnh không đế | Túi hậu môn nhân tạo 2 mảnh màu nâu - Chất liệu polyethylene microfibers - Túi có tích hợp thanh lọc khí chứa than hoạt tính - Túi xả có tích hợp khóa cuốn - Miệng xả của túi rộng 7cm. - Chiều dài túi 283mm. - Dung tích 615ml. - Không chứa latex / PVC không chứa phthalate / (DEHP). | 50 | Túi
656 | Van silicon 1 chiều (Khoa Niệu) |  | 60 | Cái
657 | Van silicone tự đóng cho trocar các cỡ | Van silicone tự đóng cho trocar - Đường kính 3 / 3.5 / 5.5 / 11 / 12.5mm | 120 | Cái
658 | Vaseline | Vaseline, không màu, không mùi | 229 | Lọ
659 | Vật liệu cầm máu tự tiêu | Vật liệu cầm máu tự tiêu dạng bông, cellulose oxi hóa tái tổ hợp, nguồn gốc thực vật - Kích thước (5cm x 10cm) ± 5% - Có tính kháng khuẩn - Độ pH trong khoảng 2.2->4.5 giúp co mạch tại chỗ - Thích hợp trong phẫu thuật nội soi - Tự tiêu sau 7 - 14 ngày | 200 | Miếng
660 | Vật liệu cầm máu tự tiêu 10cm x 20cm | Vật liệu cầm máu dạng lưới mềm tự tiêu, bằng cellulose oxi hóa tái tổ hợp, nguồn gốc thực vật - Kích thước 10cm x 20cm, - Có tính kháng khuẩn - Độ pH trong khoảng 2,2 -> 4,5 giúp co mạch tại chỗ - Tự tiêu sau 7 - 14 ngày | 200 | Miếng
661 | Vật liệu cầm máu tự tiêu 7cmx5cmx1cm | Miếng cầm máu bằng gelatin dạng bọt xốp tiệt trùng, - Kích thước 7cm x 5cm x 1cm. - Độ phồng sau khi thấm hút bằng 40 lần so kích thước sản phẩm. - Tự tiêu hoàn toàn sau 4 -6 tuần - Tiệt trùng | 1000 | Miếng
662 | Vật liệu sử dụng trong điều trị tổn thương bằng phương pháp hút áp lực âm, cỡ 10 x 7.5 x 3.2cm | Vật liệu sử dụng trong điều trị tổn thương bằng phương pháp hút áp lực âm - Chất liệu xốp: granufoam polyurethane - Kích thước xốp: 10cm x 7.5cm x 3.2cm - Cấu trúc lổ hổng mở 400-600 microns - Tiệt khuẩn - Bộ gồm: + Miếng xốp; + Dây dẫn và đầu nối có cảm biến cân bằng áp lực; + Kẹp dây dẫn & đầu nối + Băng dán cố định; + Thước đo; - Tương thích máy V.A.C Ulta/ InfoVAC/ ActiVAC (hoặc tương đương) | 30 | Bộ
663 | Vật liệu sử dụng trong điều trị tổn thương bằng phương pháp hút áp lực âm, xốp bằng polyurethane ether phủ bạc, cỡ 10 x 7.5 x 3.2cm | Vật liệu sử dụng trong điều trị tổn thương bằng phương pháp hút áp lực âm - Chất liệu xốp polyurethane ether phủ bạc - Kích thước xốp: 10cm x 7.5cm x 3.2cm - Bộ gồm: + Miếng xốp; + Dây dẫn và đầu nối có cảm biến cân bằng áp lực; + Kẹp dây dẫn và đầu nối; + Băng dán cố định; + Thước đo - Tương thích máy V.A.C Ulta/ InfoVAC/ ActiVAC (hoặc tương đương) | 25 | Bộ
664 | Vật liệu sử dụng trong điều trị tổn thương bằng phương pháp hút áp lực âm, cỡ 11 x 8 x 1.8cm | Vật liệu sử dụng trong điều trị tổn thương bằng phương pháp hút áp lực âm, có chức năng tưới rửa - Chất liệu xốp: Polyurethane ether - Kích thước lỗ 400 - 600micron - Kích thước xốp: 11cm x 8cm x 1.8cm - Bộ gồm: + 2 miếng xốp; + 2 Dây dẫn và đầu nối (dây dẫn nước và dây hút) + 2 Gói chứa dung dịch phòng ngừa tổn thương da do dịch tiết + Băng dán cố định trong suốt + Thước đo - Tiệt khuẩn - Tương thích máy V.A.C Ulta - Hỗ trợ đặt máy | 6 | Bộ/Gói
665 | Vật liệu sử dụng trong điều trị tổn thương bằng phương pháp hút áp lực âm, cỡ 17 x 15 x 1.8cm | Vật liệu sử dụng trong điều trị tổn thương bằng phương pháp hút áp lực âm, có chức năng tưới rửa - Chất liệu xốp: polyurethane ether - Kích thước lỗ 400 - 600micron - Kích thước xốp: 17cm x 15cm x 1.8cm - Tiệt khuẩn - Tương thích máy V.A.C Ulta - Bộ gồm: + 2 miếng xốp; + 2 Dây dẫn và đầu nối; + Băng dán cố định; +2 gói băng film; + 2 Gói chứa dung dịch phòng ngừa tổn thương da do dịch tiết + Thước đo - Hỗ trợ đặt máy | 3 | Bộ
666 | Vật liệu sử dụng trong điều trị tổn thương bằng phương pháp hút áp lực âm, cỡ 18 x 12.5 x 3.2cm | Vật liệu sử dụng trong điều trị tổn thương bằng phương pháp hút áp lực âm - Chất liệu xốp: granufoam polyurethane - Cấu trúc lổ hổng mở 400-600 microns - Kích thước xốp: 18cm x 12.5cm x 3.2cm - Bộ gồm: + Miếng xốp; + Dây dẫn và đầu nối có cảm biến cân bằng áp lực; + Kẹp dây dẫn và đầu nối; + Băng dán cố định; + Thước đo - Tương thích máy V.A.C Ulta/ InfoVAC/ ActiVAC (hoặc tương đương) | 25 | Bộ
667 | Vật liệu sử dụng trong điều trị tổn thương bằng phương pháp hút áp lực âm, xốp bằng polyurethane ether phủ bạc, cỡ 18 x 12.5 x 3.2cm | Vật liệu sử dụng trong điều trị tổn thương bằng phương pháp hút áp lực âm - Chất liệu xốp: polyurethane ether phủ bạc - Kích thước xốp: 18cm x 12.5cm x 3.2cm - Bộ gồm: + Miếng xốp; + Dây dẫn và đầu nối có cảm biến cân bằng áp lực; + Kẹp dây dẫn và đầu nối; + Băng dán cố định; + Thước đo - Tương thích máy V.A.C Ulta/ InfoVAC/ ActiVAC (hoặc tương đương) | 10 | Bộ
668 | Vật liệu sử dụng trong điều trị tổn thương bằng phương pháp hút áp lực âm, cỡ 26 x 15 x 3.2cm | Vật liệu sử dụng trong điều trị tổn thương bằng phương pháp hút áp lực âm - Chất liệu xốp: granufoam polyurethane - Cấu trúc lổ hổng mở 400-600 microns - Kích thước xốp: 26cmx 15cmx 3.2cm - Bộ gồm: + Miếng xốp; + Dây dẫn và đầu nối có cảm biến cân bằng áp lực; + Kẹp dây dẫn và đầu nối; + Băng dán cố định; + Thước đo - Tương thích máy V.A.C Ulta/ InfoVAC/ ActiVAC (hoặc tương đương) | 5 | Bộ
669 | Vật liệu sử dụng trong điều trị tổn thương bằng phương pháp hút áp lực âm, xốp bằng polyurethane ether phủ bạc, cỡ 26 x 15 x 3.2cm | Vật liệu sử dụng trong điều trị tổn thương bằng phương pháp hút áp lực âm - Chất liệu xốp: polyurethane ether phủ bạc - Kích thước xốp: 26cm x 15cm x 3.2cm - Bộ gồm: + Miếng xốp; + Dây dẫn và đầu nối có cảm biến cân bằng áp lực; + Kẹp dây dẫn và đầu nối; + Băng dán cố định; + Thước đo - Tương thích máy V.A.C Ulta/ InfoVAC/ ActiVAC (hoặc tương đương) | 5 | Bộ
670 | Vít xương sườn các cỡ | Vít xương sườn - Chất liệu titan, dùng cho nẹp cố định xương sườn cùng hãng - Cỡ 2.4mm/2.7mm - Dài từ 7mm-16mm | 500 | Cái / Chiếc
671 | Vôi soda | Dùng lọc khí gây mê phì thở ra của bệnh nhân khi dùng máy gây mê kèm thở cho bệnh nhân trong quá trình phẫu thuật. | 720 | Kg
672 | Vòng bảo vệ da chống loét | Vòng bảo vệ da chống loét - Là sự kết hợp hydrocoloid và dịch kết dính, sau đó được liên kết lại bằng siêu sợi. - Vòng mềm dẻo, dính tốt vào da bị viêm, ngăn ngừa dịch tiêu hóa tiếp xúc với da bị viêm. - Kích cỡ: 98 mm | 20 | cái
673 | Vòng đeo tay bệnh nhân | Vòng đeo tay bệnh nhân - Chất liệu: nhựa PVC. - Đăc điểm: màu vàng, màu đỏ, màu trắng, màu hồng, màu xanh dương - Kích thước: Người lớn (dài 24cm, rộng 1cm, có 12 lỗ, có nút bấm chết) - Chiều dài bản ghi/dán thông tin người bệnh | 55700 | Cái / dây
674 | Vòng thắt cầm máu polyp | Vòng thắt cầm máu các polyp cuống to trước khi tiến hành thủ thuật cắt - Đường kính lọng thắt 30mm, dùng chung với cán và thân cùng hãng - Tương thích với ống soi dạ dày GIF, ống soi đại tràng CF | 30 | Cái
675 | Vòng tránh thai chữ T | Vòng tránh thai có hình dạng chữ T được đặt vào lòng tử cung | 400 | Chiếc
676 | Xốp Cầm máu tự tiêu | - Bông cầm máu tự tiêu gelatin tan tự nhiên - Tương hợp sinh học với cơ thể. | 10 | Gói
677 | Xương nhân tạo dạng hạt 10cc | Xương nhân tạo dạng hạt - Chất liệu carbon-apatite/ exabone hoặc tương dương, - Dung tích: 10cc - Tiệt trùng | 15 | Hộp
678 | Xương nhân tạo dạng hạt 5cc | Xương nhân tạo dạng hạt - Chất liệu carbon-apatite/exbonne hoặc tương đương - Dung tích: 5cc - Tiệt Trùng | 30 | Hộp
679 | Bộ đốt nhiệt điều trị khối u | Bộ đốt nhiệt điều trị khối u gồm kim đốt nhiệt, dây nối. - Bộ đầu đốt và dây dẫn tín hiệu có cảm biến nhiệt độ và bộ phận làm mát kim đốt bằng nước - Kim đốt 5mm, hoặc 7mm, hoặc 10mm. - Tương thích máy CoATherm AK-F200. | 400 | Bộ
680 | Cầm máu nướu | Vật liệu cầm máu nướu giúp cầm máu nướu và ngăn chặn dịch nướu trong các trường hợp chảy máu trung bình sau khi mài cùi răng, trám răng, gắn phục hình, thay thế formocresol trong việc lấy tủy buồng răng sữa - Thành phần: ≥ 20% Sunfat sắt - Dạng gel - Thể tích: ≥ 1.2 ml - Tiêu chuẩn chất lượng: ISO/CE (Tiêu chuẩn Châu Âu)/FDA | 12 | Tuýp
681 | Cọ Bond | Cọ tăm bông dùng để bôi keo trám răng vào xoang cần trám, ống tuỷ dùng trong trám răng - Chất liệu: cán nhựa PP, đầu bôi keo bằng bông tròn nhỏ - Cán nhựa dài: khoảng 5 → 8cm - Đầu tăm bông đường kính khoảng 1 → 1.5mm - Sử dụng 1 lần | 96 | Hộp
682 | Cung buộc hàm | Cung thép cố định hàm điều trị các chấn thương vùng hàm mặt - Thành phần: thép không gỉ - Gồm cung và dây kẽm dễ bẻ cong, theo hình dạng cung răng - Tiêu chuẩn chất lượng ISO | 240 | Bộ
683 | Khăn choàng cạo vôi | Dùng để che cho bệnh nhân khi sử dụng các dịch vụ nha khoa - Thiết kế nhỏ gọn,có đường cắt sẳn - Kích thước 36x46cm | 60 | Bịch
684 | Lò xo đóng khoảng dài 12mm | Lò xo kéo răng để đóng khoảng trống trên cung hàm giữa các răng trong nắn chỉnh răng - Chất liệu: thép không gỉ - Đường kính lò xo: 0.10 x 0.30 inch - Chiều dài: 12mm - Lực kéo: khoảng 100 → 250 gram - Cấu tạo: hai đầu hình tròn dẹp, một đầu to, một đầu nhỏ, lò xo nằm giữa - Tương thích với dây chỉnh nha các cỡ | 60 | Cái
685 | Lò xo đóng khoảng dài 9mm | Lò xo kéo răng để đóng khoảng trống trên cung hàm giữa các răng trong nắn chỉnh răng - Chất liệu: thép không gỉ - Đường kính lò xo: 0.10 x 0.30 inch - Chiều dài: 9mm - Lực kéo: khoảng 100 → 250 gram - Cấu tạo: hai đầu hình tròn dẹp, một đầu to, một đầu nhỏ, lò xo nằm giữa - Tương thích với dây chỉnh nha các cỡ | 60 | Cái
686 | Lò xo mở Niti | Lò xo kéo răng để đóng khoảng trống trên cung hàm giữa các răng trong nắn chỉnh răng - Chất liệu Niti - Chiều dài 200-500mm - Đường kính 0.01 inch | 6 | Cuộn
687 | Máng duy trì | Máng duy trì kết quả sau chỉnh nha, giúp duy trì kết quả sắp xếp, dịch chuyển răng mọc chen chúc sau khi đã thực hiện chỉnh nha bằng máng trong suốt các loại - Chất liệu: nhựa tổng hợp trong suốt - Kích thước: khoảng 1 ± 0.1mm - Số lần duy trì: 3 khay - Tiêu chuẩn chất lượng: ISO/CE (Tiêu chuẩn Châu Âu) | 100 | Cái
688 | Mũi khoan chốt các loại | Mũi khoan dùng trong điều trị răng để lấy come Gutta perch's trong ống tủy chân răng, sửa soạn ống mang chốt - Chất liệu: thép không gỉ - Cấu tạo: Đầu mũi khoan hình xoắn ốc - Chiều dài cả mũi khoan: từ 2.0 → 3cm - Tương thích với tay khoan khuỷu tốc độ chậm | 5 | Vỉ
689 | Mũi mài xương tròn các cỡ | Mũi khoan thép tốc độ chậm sử dụng trong điều trị mài xương - Chất liệu: thép cường lực - Hình dạng đầu mũi khoan: tròn, - Chiều dài cả mũi khoan: từ 6-8 cm - Tương thích với tay khoan thẳng tốc độ chậm | 5 | Vỉ
690 | Nhựa tự cứng | Dùng làm răng tạm cho phục hình Mão, cầu răng, đệm hàm giả thái lắp, bền tạm, khay lấy dấu cá nhân - Cấu tạo: gồm bột nhựa và nước - Thời gian làm việc từ 4-10 phút | 4 | Lọ
691 | Nước rửa phim buồng tối | Nước rửa phim truyền thống, sử dụng trong buồng tối Quy cách: Gồm 1 chai nước hiện hình và 1 chai nước định hình | 120 | Cặp
692 | Ống lấy máu dùng cho nha khoa | Ống hút chân không, có chất phụ gia, nắp màu đỏ - Thể tích 10ml - Đóng gói hộp 100 ống. - Tương thích với máy PRF PROCESS | 600 | Ống
693 | Sáp hồng | - Dùng trong phục hình răng - Thành phần: sáp nến - Kích thước khoảng 17 x 10 x 0.2cm, hình chữ nhật - Trọng lượng: khoảng 200 → 250gr | 60 | Hộp
694 | Tẩy trắng tại nhà | Vật liệu tẩy trắng răng - Thành phần: hoạt chất tẩy trắng Carbamide Peroxide nồng độ khoảng 15 - 20% - Dạng: Gel, không chảy thấm vào mô mềm - Thời gian tác dụng trên răng: ≥ 30 phút - Tiêu chuẩn chất lượng: ISO/CE (Tiêu chuẩn Châu Âu)/FDA | 72 | Tube
695 | Trâm máy các cỡ | Dụng cụ nong giũa ống tủy dùng để làm sạch, nong dũa, tạo hình và kết thúc tạo hình ống tủy trong điều trị nội nha bằng máy - Chất liệu: thép không gỉ - Cấu tạo: Mặt cắt hình xoắn ốc, thuôn, dẻo - Kích cỡ: + Kích thước trâm giai đoạn tạo hình: cỡ SX, S1, S2 + Kích thước trâm giai đoạn kết thúc: cỡ F1, F2, F3 + Chiều dài: từ 19 → 25mm + Góc cắt: từ 10 → 12 độ - Tương thích máy điều trị tủy - Tiêu chuẩn chất lượng: ISO/CE (Tiêu chuẩn Châu Âu) | 36 | Vỉ
696 | Xúc tác | Thích hợp dùng chung cao su lỏng và cao su đặc | 24 | Tube
697 | Đai xenlulo | Đai xellulo hỗ trợ tạo hình miếng trám răng - Chất liệu: nhựa - Cấu tạo: dẹp, mỏng, dẻo, dễ uốn cong - Độ dày: khoảng 0.1 → 0.15mm - Quy cách: ≥ 40 cái | 1 | Hộp
698 | Cầm máu tự tiêu dùng trong nha khoa | Cầm máu Spongel (2*2*0.5cm) – Bông cầm máu tự tiêu, bản chất là bông xốp collagen tan tự nhiên, tương hợp sinh học với cơ thể. – Sử dụng cầm máu sau khi nhổ răng. | 6 | Gói
699 | Bảng so màu răng | Bảng so màu răng - Có tổng cộng 29 màu, với 6 nhóm theo độ sáng tối: 0, 1, 2, 3, 4 và 5. - Trong mỗi nhóm có 3 tông màu: M = tông màu tiêu chuẩn, L = ánh vàng, R = ánh đỏ. | 5 | Cái
700 | Thuốc tê bôi | Gel làm tê bề mặt niêm mạc miệng - Thành phần: 20-30% benzocaine, sodium saccharin và chất tạo vị - Trọng lượng: 29 → 30gr - Dùng cho cả trẻ em và người lớn | 120 | Cây
701 | Mũi mài nhựa | Mũi mài sửa, đánh bóng hàm giả, các cỡ trong phục hình răng - Chất liệu: thép carbon, thép không gỉ - Chiều dài: khoảng 5 → 16cm - Đầu mũi khoan nhiều hình dạng, tối thiểu 10 loại - Tương thích với tay khoan khuỷu/thẳng tốc độ chậm | 12 | Mũi/Cái
702 | Mũi mài sửa, đánh bóng hàm giả, các cỡ | Mũi mài sửa, đánh bóng hàm giả, các cỡ trong phục hình răng - Chất liệu: thép carbon, thép không gỉ - Chiều dài: khoảng 5 → 16cm - Đầu mũi khoan nhiều hình dạng, tối thiểu 10 loại - Tương thích với tay khoan khuỷu/thẳng tốc độ chậm | 6 | Mũi/Cái
703 | Mũi cắt kẽ răng | Mũi khoan thép tốc độ nhanh sử dụng trong điều trị khoan cắt răng, phục hình răng, phẫu thuật, làm sạch lỗ sâu răng, mài tạo cùi răng... - Chất liệu: thép cường lực - Hình dạng đầu mũi khoan: trụ - Chiều dài cả mũi khoan: từ 4 → 5cm, mũi đường kính chỉ từ 0.3mm tới 0.65 mm - Tương thích với tay khoan khuỷu tốc độ nhanh | 6 | Mũi/Cái
704 | Mũi khoan xương vùng hàm mặt 2.0mm | Mũi khoan nhỏ phẫu thuật vùng hàm mặt - Chất liệu: thép không gỉ - Hình dạng đầu mũi khoan: xoắc ốc, tròn, trụ, chóp... - Chiều dài mũi khoan: từ 52 → 72mm - Chiều dài làm việc từ 6 đến 22mm - Tương thích vít nhỏ đường kính khoảng 2.0mm - Đường kính tối đa 1.6mm | 2 | Mũi/Cái
705 | Vật liệu tẩy trắng răng (tại phòng) | Vật liệu tẩy trắng răng (tại phòng) - Thành phần: hoạt chất tẩy trắng Carbamide Peroxide nồng độ khoảng từ 40% trở lên - Thời gian tác dụng trên răng: ≥ 30 phút - Tiêu chuẩn chất lượng: ISO/CE (Tiêu chuẩn Châu Âu)/FDA | 3 | Bộ
706 | Vaseline nha khoa | - Vaseline nha khoa - Trong nha khoa: Vaseline được sử dụng như chất cách ly trong nha khoa bôi bảo vệ môi trong quá trình chiếu đèn tẩy trắng… | 24 | Lọ/hộp
707 | Bari sulfat | - Thành phần: Bari sulfat - Dùng trong chụp X- Quang thực quản, dạ dày, ruột | 120
708 | Bộ dây dẫn bơm tưới rửa dùng cho máy điều trị vết thương áp lực âm | Bộ dây dẫn bơm tưới rửa dùng cho máy điều trị vết thương áp lực âm gồm - Bình điều khiển nối với máy - Dây tubing gắn sẵn - Co nối spikeable 38mm, - Nối với dây cáp và túi nước rửa - Tương thích máy V.A.C Ulta (hoặc tương đương) | 9 | Bộ
709 | Dây nối bơm tiêm | Dây nối bơm tiêm - Chiều dài 140cm - Đường kính trong 0.31cm - Thể tích mồi 10ml - Đầu nối vặn xoắn không có khóa - Tiệt trùng | 50 | Cái
710 | Cannula động mạch có thông khí các cỡ | - Cannula động mạch có thông khí với thiết kế thân thon dài, một mảnh, thân chống xoắn - Cỡ từ 18 Fr đến 24Fr | 150 | Cái
711 | Ống mở khí quản hai nòng có bóng chèn, có cửa sổ, các cỡ | Ống mở khí quản hai nòng có bóng chèn, có cửa sổ - Cỡ từ 4 đến 10 - Phần cổ di chuyển theo chiều dọc và chiều ngang. Giúp bệnh nhân cử động thoải mái đầu và cổ mà không tạo áp lực lên khí quản. | 10 | Bộ
712 | Mạch máu nhân tạo chữ Y được tẩm nhuận gelatin chiều dài 40cm | - Mạch máu chia đôi loại dệt kim được tẩm gelatin không aldehyde. - Đường kính 6mm - 12mm và 12mm - 24mm - Chiều dài 40cm. | 2 | Cái
713 | Mạch máu nhân tạo nhánh thẳng có tráng bạc chống nhiễm khuẩn dài 40cm | - Mạch máu nhân tạo dạng đan, được tẩm nhuận gelatin. Dùng thay thế động mạch chủ ngực và bụng - Chất liệu PE, có lớp nhung. Bề mặt được phủ bạc - Đường kính 12mm - 24 mm (đoạn ống lớn - Chiều dài 40cm. | 5 | Cái
714 | Mạch máu nhân tạo thẳng dài 40cm | - Chất liệu: Polytetrafluoroethylene bọt. - Có đường dẫn rõ ràng trên thân ống cho biết đường kính và độ dày thành mạch - Đường kính 5mm - 8mm - Chiều dài 40cm | 5 | Cái
715 | Mạch máu nhân tạo thẳng chất liệu Polyester chiều dài 15cm - 30cm | - Mạch máu dệt kim thẳng, cấu trúc nhung đôi, được tẩm gelatin không aldehyde - Đường kính 6mm- 36 mm - Chiều dài 15 cm - 30cm. | 2 | Cái
716 | Mạch máu nhân tạo thẳng có tẩm gelatin chiều dài 15 cm | - Mạch máu dệt kim thẳng, cấu trúc nhung đôi, được tẩm gelatin. - Đường kính 6mm- 36 mm - Chiều dài 15 cm. | 2 | Cái
717 | Mạch máu nhân tạo thẳng có tẩm gelatin chiều dài 30 cm | - Mạch máu dệt kim thẳng, cấu trúc nhung đôi, được tẩm gelatin - Đường kính 6mm - 36 mm - Chiều dài 30cm. | 2 | Cái
718 | Mạch máu nhân tạo thẳng tráng bạc dài 60cm | - Mạch máu tráng bạc kháng khuẩn loại ống thẳng - Đường kính 6mm-8 mm - Chiều dài 60 cm. | 2 | Cái
719 | Mạch máu nhân tạo chữ Y, chất liệu Polyester các cỡ | - Mạch máu nhân tạo chữ Y chất liệu Polyester đan bằng kỹ thuật dệt kim tăng khả năng chống vỡ và hạn chế phình. - Mạch máu nhân tạo được phủ lớp collagen, không sử dụng Aldehyde và Isocyanate trong quá trình ngâm tẩm. - Đường kính: 12x6mm, 14x7mm, 16x8mm, 18x9mm, 20x10mm, 22x11mm, 24x12mm - Chiều dài 45 cm | 2 | Cái
720 | Mạch máu nhân tạo thẳng có vòng xoắn dài 50cm | - Mạch máu nhân tạo thẳng có thành chuẩn, có vòng xoắn, được sản xuất từ vật liệu Polytetrafluoroethylene bọt. - Thêm lớp ePTFE bao ngoài hỗ trợ tăng cường duy trì mũi khâu và sức bung cao - Vòng xoắn ốc gia cố nhằm làm tăng khả năng chống lại sự đè nén và gập gãy - Đường kính 5mm -Chiều dài 50 cm. | 2 | Cái
721 | Mạch máu nhân tạo thẳng có vòng xoắn dài 80cm | Mạch máu nhân tạo có thành chuẩn, có vòng xoắn, được sản xuất từ vật liệu Polytetrafluoroethylene bọt . - Thêm lớp ePTFE bao ngoài hỗ trợ tăng cường duy trì mũi khâu và sức bung cao - Vòng xoắn ốc gia cố nhằm làm tăng khả năng chống lại sự đè nén và gập gãy - Đường kính 6mm - 10 mm - Chiều dài 80 cm | 2 | Cái
722 | Mạch máu nhân tạo thẳng dài 20cm | - Mạch máu nhân tạo có thành chuẩn, được sản xuất từ vật liệu Polytetrafluoroethylene bọt. - Thêm lớp ePTFE bao ngoài hỗ trợ tăng cường duy trì mũi khâu và sức bung cao - Có đường dẫn rõ ràng trên thân ống cho biết đường kính và độ dày thành mạch - Đường kính 6-8mm - Chiều dài 20 cm. | 2 | Cái
723 | Mạch máu nhân tạo thằng thành mỏng các cỡ dài 20cm | - Mạch máu nhân tạo thẳng có thành mỏng, lớp phủ ePTFE tăng lực giữ vết khâu và khả năng chống vỡ cao. -Đường kính 6mm - 8mm -Chiều dài 20 cm | 2 | Cái
724 | Mạch máu nhân tạo thằng các cỡ dài 50cm | - Mạch máu nhân tạo thẳng có thành tiêu chuẩn, lớp phủ ePTFE tăng lực giữ vết khâu và khả năng chống vỡ cao. -Đường kính: 6mm - 8mm - Chiều dài 50 cm | 2 | Cái
725 | Mạch máu nhân tạo thằng có vòng xoắn các cỡ dài 50cm | - Mạch máu nhân tạo thẳng, thiết kế thành tiêu chuẩn lớp phủ ePTFE tăng lực giữ vết khâu và khả năng chống vỡ cao. - Ống ghép được gia cố bởi vòng xoắn nhằm tăng khả năng chống gập, chống nén. - Đường kính: 6mm - 8mm - Chiều dài 50 cm | 2 | Cái
726 | Mạch máu nhân tạo thằng các cỡ dài 80cm | - Mạch máu nhân tạo thẳng, thiết kế thành tiêu chuẩn, lớp phủ ePTFE tăng lực giữ vết khâu và khả năng chống vỡ cao. - Ống ghép được gia cố bởi vòng xoắn nhằm tăng khả năng chống gập, chống nén. -Đường kính: 6mm -8mm -Chiều dài 80 cm | 2 | Cái
727 | Miếng vá sinh học, vá tim, vá mạch máu cỡ 4x4cm | - Chất liệu: màng ngoài tim bò - Sử dụng công nghệ mô tương tự để hoàn thiện cho van tim - Độ dày 0,35mm-0,75mm | 1 | Cái
728 | Miếng vá sinh học, vá tim, vá mạch máu cỡ 4x6cm | - Chất liệu: màng ngoài tim bò - Sử dụng công nghệ mô tương tự để hoàn thiện cho van tim - Độ dày 0,35mm-0,75mm | 1 | Cái
729 | Chỉ không tan tổng hợp đơn sợi Nylon số 1/0, kim tam giác 3/8C dài 40mm | - Chỉ không tan tổng hợp đơn sợi Nylon số 1/0, dài 75 cm - Kim tam giác 3/8C, dài 40mm | 500 | Tép/Sợi
730 | Kim luồn tĩnh mạch có cánh có cửa 18G | - Chất liệu FEP-Teflon nên có thành cứng, mỏng và độ đàn hồi tốt giúp dễ dàng xuyên qua da - Đầu kim mềm nên thành mạch không bị tổn thương - Giữ ống thông trong mạch máu lên đến 72 giờ. - Cỡ 18 G | 7500 | Cái/Cây/Chiếc
731 | Dây thở gây mê 2 nhánh co giãn | Bộ dây thở dùng 1 lần cho người lớn, trẻ em - Chất liệu: nhựa PE + PP - Chiều dài 1.5m với 02 bẫy nước - Đường kính bên trong 22mm và đường kính bên ngoài 15mm | 500 | Bộ
732 | Dụng cụ cắt khâu nối tự động dùng trong phẫu thuật nội soi | - Dụng cụ cắt khâu nối đa năng tự động dùng trong phẫu thuật nội soi, tương thích với tất cả các loại băng đạn cắt khâu nối nội soi 45mm, 60mm. - Chiều dài 16cm. | 80 | Cái
733 | Dụng cụ khâu nối vòng các cỡ sử dụng pin | Dụng cụ khâu nối vòng sử dụng pin : - Các cỡ 23mm, 25mm, 29mm, 31mm. - Ghim 3D, có thể giữ mô bề mặt, điều chỉnh được chiều cao ghim đóng 1,5mm-2,2mm, ghim mở 5,2mm, ghim có chất liệu bằng hợp ghim titanium | 10 | Cái
734 | Dao siêu âm mổ mở ,lưỡi hook | - Dao siêu âm mổ mở lưỡi hook, cán dài 4-9cm - Kết hợp với dây dao Harmonic màu xanh và máy phát chính (máy cắt cầm máu kết hợp công nghệ siêu âm và công nghệ hàn mạch lưỡng cực tiên tiến) | 2 | Cái
735 | Lưới lọc huyết khối tĩnh mạch chủ đặt vĩnh viễn | - Lưới lọc huyết khối tĩnh mach chủ dưới bằng hợp kim Phynox không có tính sắt từ, tương thích MRI và dễ dàng quan sát dưới tia X. - Kích thước: 40mm x 42mm - Chiều dài 42mm, độ mở rộng 40mm thích hợp với tĩnh mạch có đường kính đến 35mm. - Kèm Bộ đặt lưới lọc tĩnh mạch gồm: + Kim chọc mạch + Nối chữ Y +Bơm tiêm 5ml + Dao mổ + Dây dẫn đường ngắn : đường kính 0.035", dài 70cm + Dây dẫn đường chính: đường kính 0.035", dài 150cm và 180cm + Dụng cụ mở đường 7F co kèm van cầm máu, nối chữ Y và khóa 3 ngã | 50 | Cái
736 | Shunt động mạch vành | Shunt động mạch vành dùng trong phẫu thuật bắc cầu mạch vành - Thân làm bằng chất liệu : Silicone mềm với đầu thuôn nhọn - Đường kính lòng ống: 1.0mm - 3.0mm | 5 | Cái
737 | Keo sinh học vá mạch máu và màng não 2ml | Thành phần: Là loại protein hydrogel chứa BSA và 65% nước, được tạo thành từ huyết thanh Albumin bò (BSA) (45%) và glutaraldehyde (10%). - Thể tích: 2ml - Đóng gói tiệt trùng, bao gồm 1 tuýp 2ml keo và 4 đầu bơm keo | 5 | Tuýp
738 | Keo sinh học vá mạch máu và màng não 5ml | Thành phần: Là loại protein hydrogel chứa BSA và 65% nước, được tạo thành từ huyết thanh Albumin bò (BSA) (45%) và glutaraldehyde (10%). - Thể tích: 5ml - Đóng gói tiệt trùng, bao gồm 1 tuýp 2ml keo và 4 đầu bơm keo | 5 | Tuýp
739 | Ống thống lấy huyết khối các cỡ | - Chất liệu bóng latex - Đường kính các cỡ 2F, 3F, 4F, 5F, 6F, 7F. Chiều dài 80cm. | 150 | Cái
740 | soft tisser Revactor banh sườn |  | 5 | Cái
741 | vessel loops (dây lắc se mạch máu) |  | 10 | Cái
742 | Miếng đệm khâu mạch máu |  | 10 | Cái
743 | catheter đặt dẫn lưu màng tim |  | 100 | Cái
744 | Phổi nhân tạo tích hợp đa cấp cho người lớn và trẻ em |  | 10 | Cái
745 | Phổi nhân tạo tích hợp lọc động mạch dùng cho người lớn kèm bình chứa |  | 80 | Cái
746 | Oxy già |  | 3600 | Chai
Note on B463: BVTD: có trùng STT 1829

## Danh muc
SỞ Y TẾ THÀNH PHỐ HỒ CHÍ MINH BỆNH VIỆN THÀNH PHỐ THỦ ĐỨC |  | CỘNG HOÀ XÃ HỘI CHỦ NGHĨA VIỆT NAM Độc lập - Tự do - Hạnh phúc
DANH MỤC, SỐ LƯỢNG, TÍNH NĂNG KỸ THUẬT VẬT TƯ Y TẾ, HÓA CHẤT SINH PHẨM (Đính kèm thư mời chào giá số 2839 / BV-VTTTBYT ngày 21 tháng 9 năm 2023)
STT | Tên danh mục mời chào giá | Mô tả yêu cầu về tính năng, thông số kỹ thuật và các thông tin liên quan về kỹ thuật | Quy cách | Đơn vị tính | Số lượng
1 | Tấm lót 80cm x 200cm | Tấm lót giường dùng trong các thủ thuật nội soi, chụp XQ, MRI - Chất liệu: vải không dệt spunpond, màu trắng - Kich thước cuộn: 80cm x 200cm - Đặc tính: dạng cuộn, các tấm được nối với nhau bởi đường cắt đứt đoạn để xé không cần sử dụng kéo cắt | Cuộn/ 100 cái | Cuộn/ Tấm | 11
2 | Giấy thấm y tế | - Chất liệu: Giấy y tế, màu trắng - Đặc điểm: Thấm nước, không gây kích ứng. - Kích thước (± 5cm) : 40cm x 50cm |  | Kg | 615
3 | Bao cao su | Bao cao su - Chất liệu: cao su thiên nhiên - Độ dày khoảng: 0.04 - 0.08mm, chiều dài > 170mm, đường kính khoảng 52 ± 2mm - Đặc tính: không gân gai, không mùi, không gây kích ứng - Tiêu chuẩn chất lượng: ISO | Gói/cái | Cái | 2200
4 | Bơm tiêm cản quang, cỡ 200ml | 01 Bộ bơm tiêm gồm: - 02 bơm tiêm 200ml: chất liệu PC/PP/Rubber/ABS/PET - 01 dây truyền chữ Y: chất liệu PVC - 02 ống hút J: chất liệu PE - 02 đầu kim nhựa: chất liệu ABS Áp suất: 350psi Tiệt trùng: ETO Đạt tiêu chuẩn ISO 13485, EC | 20 bộ/ thùng | Bộ | 200
5 | Găng tay sạch có bột, các cỡ | Găng tay sạch có bột các cỡ. - Chất liệu: latex cao su thiên nhiên, có bột. - Thiết kế găng tay có các ngón thẳng, phù hợp với hình dáng bàn tay của người sử dụng, viền gân ở cổ tay. - Kích cỡ: XS, S, M, L. - Mặt ngoài găng có độ nhám ma sát khi cầm nắm. | Hộp/ 50 đôi | Đôi | 165500
6 | Bông viên 50gr | - Bông gòn, dạng viên, tiệt khuẩn. - Chất liệu: Bông tự nhiên, màu trắng, không dùng chất tạo màu. - Thiết kế dạng viên cuộn, đường kính 2 - 3 cm | Gói 50 gram | Gói | 2555
7 | Anti - A | Thuốc thử chứa kháng thể IgM đơn dòng được pha loãng trong dung dịch đệm- Độ nhạy, độ đặc hiệu: ≥ 99 %. | 10 ml/lọ | Lọ | 15
8 | Test nhanh kháng thể IgG/IgM Dengue | - Phát hiện và phân biệt kháng thể IgG và IgM - Định tính phát hiện các kháng thể kháng vi rut Dengue(IgG/IgM) - Độ nhạy tương quan: ≥ 96.9% , Độ đặc hiệu tương quan: ≥ 96,2 % | 25-30 test/ hộp | Test | 600
9 | Nội kiểm huyết học 3 mức nồng độ | Chất chuẩn dùng cho máy phân tích huyết học, các thông số tối thiểu: WBC, RBC, MCV, Hb, PLT. 3 mức nồng độ | Hộp/3x2x4,5mL | Hộp | 3
10 | Chương trình ngoại kiểm tốc độ máu lắng | Chương trình ngoại kiểm tốc độ máu lắng. Gồm 1 thông số máu lắng. Phù hợp để tham gia chương trình ngoại kiểm Tốc độ máu lắng | Hộp/2 x 4.5 ml | Hộp | 1
11 | Anti-HCV test nhanh | Phát hiện kháng thể đặc hiệu kháng HCV trong mẫu huyết thanh, huyết tương, máu toàn phần người. Cộng hợp vàng: Keo vàng - Protein A; Vạch thử: Kháng nguyên tái tổ hợp HCV (kháng nguyên lõi, NS3, NS4, NS5) |  | Test | 1500
12 | Rapid Anti - HIV 1/2 | Rapid Anti-HIV Test Định tính phát hiện kháng thể kháng vi rút HIV trong huyết thanh, huyết tương hoặc máu toàn phần của người |  | Test | 200
13 | Syphilis | Xét nghiệm phát hiện kháng thể IgG và IgM anti TP (định tính giang mai test nhanh) |  | Test | 200
14 | Blood Agar (BA) | Môi trường thạch máu đổ sẵn trên đĩa petri Ф 90mm, trong thành phần có sẵn 5% máu cừu. |  | Đĩa/Cái | 500
15 | Tăm bông vô trùng | Dùng để lấy các mẫu vi sinh cần hoặc không cần môi trường chuyên chở tùy vào mục đích xét nghiệm, chuyên dùng trong kỹ thuật kháng sinh đồ - Que vào bao riêng lẻ, hàn kín vô trùng từng que. |  | Cái/Que | 1820
16 | Lọ vô trùng | Lọ vô trùng dùng cho xét nghiệm nuôi cấy vi khuẩn - Chất liệu: nhựa - Thể tích 30ml- 50ml - Tiệt trùng bằng khí EO |  | Lọ | 1400
17 | Gel bôi trơn | Gel bôi trơn được sử dụng để bôi trơn nội soi dạ dày, nội soi đại tràng, nội soi trực tràng, bôi trơn âm đạo…đã được tiệt trùng. | 82g/tube | Tube | 430
18 | Keo sinh học dán da, dán mô | - Keo dán da dùng trong nội soi - Thành phần: n-butyl-2-cyanoacrylate, Enbucrilate |  | Ống | 160
19 | Lọ đựng nước tiểu | * Lọ nhựa PS trắng trong, có nhãn màu trắng, nắp màu (đỏ, trắng....), dung tích 50ml ±5. |  | Lọ | 27800
20 | Dây oxy 1 nhánh 8Fr | - Chất liệu nhựa y tế, mềm dẻo và trơn láng, phù hợp với việc dẫn khí oxy cung cấp cho bệnh nhân - Chiều dài: ≥ 40cm - Được tiệt trùng và đóng gói riêng lẻ từng cái. - Cỡ 8Fr |  | Sợi | 500
21 | Ngáng miệng | Ngáng miệng nội soi có dây choàng dành cho người lớn |  | Cái | 200
22 | Điện cực ghi | Điện cực dán đo dẫn truyền |  | Cái | 100
23 | Điện cực đất loại dán | Điện cực đất chống nhiễu dùng trong đo vận động, khảo sát kim EMG 1.Chất liệu: gel bề mặt Hydrogel Solid 2. Kích thước: Dây dài 1.0m |  | Cái | 60
24 | Dây oxy 2 nhánh | Các cỡ sơ sinh, trẻ em, người lớn. Dây dẫn chính có chiều dài 1800 mm ->2.200 mm được sản xuất từ chất liệu nhựa PVC, PVC nguyên sinh. |  | Sợi | 200
25 | Lactate | Phù hợp với máy sinh hóa c 501 hoặc tương đương | 100 test/hộp | Hộp | 12
26 | ALCOHOL | Phù hợp với máy sinh hóa c 501 hoặc tương đương | 100 test/hộp | Hộp | 15
27 | MICROALBUMIN | Phù hợp với máy sinh hóa c 501 hoặc tương đương | 100 test/hộp | Hộp | 8
28 | CHOL | Phù hợp với máy sinh hóa c 501 hoặc tương đương | 400 test/hộp | Hộp | 15
29 | TSH | Phù hợp với máy miễn dịch e 601 hoặc tương đương | 200 test/hộp | Hộp | 12
30 | ISE Internal Standard | Phù hợp với máy sinh hóa c 501 hoặc tương đương | Hộp/5 x 600 ml | Hộp | 24
31 | ISE REFERELECTROLYTE | Phù hợp với máy sinh hóa c 501 hoặc tương đương | Hộp/5 x 300 ml | Hộp | 15
32 | D-Dimer Gen.2 Calibrator Set | Phù hợp với máy sinh hóa c 501 hoặc tương đương | Hộp/6 x 0.5 mL | Hộp | 2
33 | PreciControl ClinChem Multi 1 | Phù hợp với máy sinh hóa c 501 hoặc tương đương | 4x5ml | Hộp | 2
34 | PreciControl ClinChem Multi 2 | Phù hợp với máy sinh hóa c 501 hoặc tương đương | 4x5ml | Hộp | 2
35 | Hóa chất nội kiểm xét nghiệm Vancomycin | Phù hợp với máy sinh hóa c 501 hoặc tương đương | L1:2x5ml, L2:2x5ml, L3:2x5ml | Hộp | 1
36 | D-Dimer Control | Phù hợp với máy sinh hóa c 501 hoặc tương đương | L1: 2 x 1 mL L2: 2 x 1 mL | Hộp | 1
37 | Hóa chất kiểm chứng mức 1 cho xét nghiệm Ammonia, Ethanol và CO2 | Phù hợp với máy sinh hóa c 501 | 5 x 4 mL | Hộp | 1
38 | Hóa chất kiểm chứng mức 2 cho xét nghiệm Ammonia, Ethanol và CO2 | Phù hợp với máy sinh hóa c 501 | 5 x 4 mL | Hộp | 1
39 | PreciControl TUMOR MARKER | Phù hợp với máy miễn dịch e 601 hoặc tương đương | 4 x 3 ml | Hộp | 1
40 | TSH CALSET | Phù hợp với máy miễn dịch e 601 hoặc tương đương | 4x1.3 ml | Hộp | 1
41 | ISE STANDARD HIGH | Phù hợp với máy sinh hóa c 501 hoặc tương đương | 10x3ml | Hộp | 10
42 | SMS | Phù hợp với máy sinh hóa c 501 hoặc tương đương | 50 ml/hộp | Hộp | 3
43 | PROCELL M | Phù hợp với máy miễn dịch e 601 hoặc tương đương | 2x2 L | Hộp | 50
44 | Dung dịch ly giải hồng cầu dùng cho xét nghiệm HbA1c | Dung dịch ly giải hồng cầu dùng cho xét nghiệm HbA1c. Thành phần:Tetradeoyltrimethylammonium bromid 9000 g/L | 1000ml | Hộp | 15
45 | Định lượng HbA1c | Hóa chất dùng cho xét nghiệm HbA1c, gồm chất hiệu chuẩn đi kèm hóa chất. | 2x37.5ml+2x7.5ml+2x34.5ml+5x2mlcal | Hộp | 15
46 | Hóa chất hiệu chuẩn cho các xét nghiệm Protein đặc biệt nhóm 1 | Hóa chất hiệu chuẩn cho các xét nghiệm Protein đặc biệt nhóm 1 | 6x2ml | Hộp | 2
47 | Hóa chất kiểm chứng cho xét nghiệm HDL/LDL-Cholesterol | Hóa chất kiểm chứng cho xét nghiệm HDL/LDL-Cholesterol. - Thành phần: Huyết thanh người dạng đông khô có chứa HDL-Cholessterol và LDL-Cholesterol. Sau khi hoàn nguyên, ổn định ≥ 7 ngày ở 2-8°C. | 1x5ml | Lọ | 1
48 | Dung dịch rửa | Dung dịch rửa. Thành phần: hypochlorite | 450ml/hộp | Hộp | 2
49 | Lam nhuộm hóa mô miễn dịch | Lam nhuộm hóa mô thu hút tĩnh điện các mô và liên kết chúng với lam - Bề mặt phủ một lớp kết dính đặc biệt hoặc protein - Chất liệu: thủy tinh chịu được nhiệt | Hộp/ 72 cái | Hộp | 12
50 | Lamen | - Kính phủ, hình vuông, trong suốt. | Hôp/100 cái | Hộp | 74
51 | Tấm lót bệnh phẩm | - Dùng để lót bệnh phẩm. - Kích thước 3cmx3cm (±1cm) | 1000 cái/túi | Túi | 3
52 | Parafin tinh khiết | - Sáp tinh khiết, chất rắn, trắng không chứa polymer |  | Kg | 27
53 | Thuốc thử xét nghiệm CD56 | - Thuốc thử kháng thể CD56 chứa thuốc thử đã được pha loãng đủ cho 50 xét nghiệm. - Pha loãng trong đệm Tris, pH 7.3-7.7, với BSA 1% và Natri Azide < 0.1% - Vật chủ: thỏ - Lớp kháng thể: IgG1 - Nguồn: Dịch nổi. | 50 test/hộp | Hộp | 1
54 | Thuốc thử xét nghiệm CD117 | - Được dùng để phát hiện định tính bằng phương pháp hóa mô miễn dịch, dưới kính hiển vi quang học trên các lát cắt mô được cố định bằng formalin, vùi trong paraffin - Một ống thuốc thử chứa khoảng 0.5 μg kháng thể đơn dòng từ thỏ. - Nồng độ kháng thể đặc hiệu khoảng 0.1 μg/mL. | 50 test/hộp | Hộp | 1
55 | Giấy đo điện tim 4 cần |  |  | Cuộn | 40
56 | Lọc khuẩn đo chức năng hô hấp | Công dung: Lọc khuẩn cho máy đo chức năng hô hấp, đầu ngậm elip. Vật liệu PVC, đường kính ngoài 48mm |  | Lọ | 3000
57 | Dây dẫn hướng đường mật | Dây dẫn hướng đường mật - Đầu dây dẫn thiết kế dạng xoắn tăng độ mềm dẻo, có các điểm dánh dấu giúp dễ dàng nhận dạng qua nội soi và cho phép đo đạc dễ dàng - Dây dẫn được phủ lớp Hydrophilic 27cm - Thân dây dẫn được phủ lớp Teflon giúp cảm nhận và điều khiển dễ dàng - Dây dẫn được làm bằng lõi Nitinol nên có khả năng chống gẫy gập và định hình tốt - Chiều dài dẫn dẫn tùy chọn từ 205cm đến 450cm. - Đường kính làm việc của dây dẫn từ 0.025" đến 0.035". - Chiều dài đánh dấu cản quang 4mm |  | Cái | 5
58 | Dây nối bơm tiêm điện | Dây nối bơm tiêm - Chiều dài 140cm - Đường kính trong 0.31cm - Thể tích mồi 10ml - Đầu nối vặn xoắn không có khóa - Tiệt trùng |  | Sợi | 6400
59 | Băng thun 3 móc | - Băng thun màu trắng, sợi polyester và sợi cotton, co giãn 200% - Kích thước: 0.1m x 2m |  | Cuộn | 6090
60 | Nylon 1/0 kim tam giác | - Chỉ không tan tổng hợp đơn sợi Nylon số 1/0, dài 75 cm - Kim tam giác 3/8C, dài 40mm |  | Tép | 300
61 | Silk 2/0 kim tròn | Chỉ không tan tự nhiên đa sợi Silk 2/0 dài 75cm, kim tròn 1/2C 20mm |  | Tép | 1440
62 | Silk 3/0 kim tròn | Chỉ không tan tự nhiên đa sợi Silk 3/0 dài 75cm, kim tròn 1/2C 26mm |  | Tép | 1440
63 | Catgut 0, kim tròn | Chỉ Catgut số 0 dài 75cm; - Kim tròn 1/2c, dài 36 mm |  | Tép | 920
64 | Penrose | - Chất liệu: Bằng cao su mềm - Sử dụng để dẫn lưu mủ, huyết thanh, máu hoặc các chất dịch; - Vô trùng - Đóng gói riêng lẻ từng cái |  | Cái | 300
65 | Dao mổ các số | - Lưỡi dao mổ dùng trong phẫu thuật - Chất liệu: Thép carbon / thép không gỉ. - Tiệt khuẩn |  | Cái | 12310
66 | Gạc thấm dịch ruột thừa | Gạc dẫn lưu 2 cm x 30 cm x 6 lớp |  | Miếng | 500
67 | Băng phim dính y tế trong suốt 10cm x 12cm | Băng không thấm nước, vô khuẩn để bảo vệ và tránh ngoại nhiễm từ dịch, vi khuẩn, virus |  | Miếng | 1000
68 | Ống thống lấy huyết khối các cỡ | - Chất liệu bóng latex - Đường kính các cỡ 2F, 3F, 4F, 5F, 6F, 7F. Chiều dài 80cm. |  | Cái | 5
69 | Oxy già | Thành phần hydrogen peroxyd | 60ml/Chai | Chai | 1500
70 | Miếng cầm máu mũi Merocel | Miếng cầm máu mũi có chỉ nhỏ phù hợp trong phẫu thuật trong hốc mũi - Thành phần: Hydroxilated Poly-Vinyl Acetate. - Kích thước 8cm x 1.5 cm x 2 cm. - Được nén kép, có thể cắt để tạo kích thước phù hợp - Khả năng thấm hút hơn 20 lần trong lượng ban đầu khi ở trong chất lỏng. |  | Miếng | 150
71 | Que đè lưỡi | Đè lưỡi gỗ dùng trong thăm khám vùng hầu họng - Chất liệu: gỗ thông xử lý - Kích cỡ: 150 x 20 x 2mm - Đặc điểm: trơn láng, không bén cạnh, không trầy xướt - Đóng gói tiệt khuẩn |  | Cái | 53400
72 | Kim chọc động mạch quay các số | - Chất liệu: Nhựa và thép không gỉ - Cỡ 14G - 24G |  | Cái | 1000
73 | Bộ gây tê ngoài màng cứng | - Kim đầu cong 18G dài 3 1/4", thân kim có chia vạch. - Catheter bằng polyamid không bị gẫy gập, dài 1000mm, có đường cản quang ngầm - Đầu nối catheter dạng nắp bật. - Màng lọc với kích thước lỗ lọc 0.2 micron giúp tiêm thuốc an toàn và vô khuẩn |  | Cái | 60
74 | Bơm tiêm 20cc đầu xoắn | - Bơm tiêm không kim, đầu khóa/ xoắn. Thân bơm tiêm làm bằng chất liệu Polypropylen trong suốt, vạch chia thể tích rõ ràng. - Đệm pitong sử dụng chất liệu đàn hồi chịu nhiệt cao - Đóng gói riêng lẻ từng cái trong bao bì nhựa. Tiệt trùng - Dung tích 20ml |  | Cái | 300
75 | Vít đóng sọ hàm mặt (vít sọ não) | Chất liệu titan thiết kế loại High Torque(HT), tự khoan, tự taro, dài các cỡ, mũ vít chữ X |  | Cái | 120
76 | Kim luồn 24G B.Braun | Kim luồn tĩnh mạch có đầu bảo vệ bằng kim loại. - Đầu kim được thiết kế với 3 mặt vát giúp đạt được độ bén tối đa. - Chất liệu: + Một đầu được làm từ Cathether nhựa. + Kim làm từ chất liệu FEP-Teflon. - Có 4 đường cản quang ngầm; - Kim luồn có cánh, không cửa - Đường kính và độ dài catheter: 0.9mm x 25mm. - Kích cỡ : 24G |  | Cái | 2900
77 | Bộ dẫn lưu dịch não trong | Thiết kế kiểu van tự động đáp ứng các mức áp lực khác nhau, không cần sử dụng dụng cụ điều chỉnh bên ngoài. Van lắp liền với 1 catheter dẫn lưu bụng. |  | Cái | 3
78 | Dẫn lưu dịch não tủy ngoài kèm catheter dẫn lưu thắt lưng | Có cổng tiêm/lấy mẫu. Thang đo 30cmH20 và 20 mmHg tích hợp trên túi dẫn lưu, 1 buồng nhỏ giọt cứng 50ml, van chống trào ngược, Vent lọc khí, khóa 4 chiều. Kèm theo 1 Catheter dẫn lưu thắt lưng dài 80cm, đk ngoài 1.5mm, đk trong 0.7mm, 1 kim Tuohy 14 G x 8.8cm, 2 khớp nối hai đầu dạng buộc chỉ, 1 kim cùn cỡ 22G. |  | Cái | 3
79 | Ống mở khí quản hai nòng có bóng chèn, không có cửa sổ, các cỡ | Ống mở khí quản hai nòng có bóng chèn, không có cửa sổ - Cỡ 4 đến 10 - Phần cổ di chuyển theo chiều dọc và chiều ngang. Giúp bệnh nhân cử động thoải mái đầu và cổ mà không tạo áp lực lên khí quản. |  | Cái | 20
80 | Ống mở khí quản hai nòng, không bóng chèn, có cửa sổ, các cỡ | Ống mở khí quản hai nòng không bóng chèn, có cửa sổ - Cỡ từ 4 đến 10 - Phần cổ di chuyển theo chiều dọc và chiều ngang. Giúp bệnh nhân cử động thoải mái đầu và cổ mà không tạo áp lực lên khí quản. |  | Cái | 10
81 | Dây hút đàm nhớt các cỡ | Dây hút đàm có kiểm soát - Chất liệu nhựa y tế PVC mềm dẻo dễ nhìn. - Có van kiểm soát. - Bề mặt nhám, chống dính vào thành ống, chịu được áp lực cao và không bị bẹp khi hút. - Ống dài 50 cm, có 2 mắt phụ. - Các số 5, 6, 8, 10, 12, 14, 16, 18 |  | Sợi | 9515
82 | Dung dịch vệ sinh (Gynofar) | Dùng ngoài để điều trị các vấn đề ngoài da, hỗ trợ điều viêm âm đạo | 500ml/ Chai | Chai | 48
83 | Bộ khăn chụp vành C | Làm bằng vải không dệt cao cấp 5 lớp Bộ khăn gồm: - Khăn trải bàn dụng cụ gia cố lớp chống thấm 200 cmx 240 cm - Khăn chụp mạch vành 220cm x 370cm được cấu tạo từ vải không dệt SMMMS không thấm nước, không thấm cồn, chống tĩnh điện. Hai bên khăn được thiết kế bằng chất liệu trong suốt, lỗ đùi kích thước 13cm, lỗ trên màng phẫu thuật 7cm. - Bao chụp đầu đèn đường kính 60cm - Khăn phủ bàn dụng cụ vô trùng 150x180cm -Tấm phủ chắn chì 150x180 cm - Bao kính chắn chì 100x120cm có màng thun - Bao đựng remote 10x26cm - Khăn lót 50x60cm |  | Bộ | 200
84 | Dụng cụ bảo vệ vết mổ trong phẫu thuật ít xâm lấn | Dụng cụ bảo vệ vết mổ trong phẫu thuật ít xâm lấn - Chất liệu: lớp film được cấu tạo bằng chất liệu PS-8011 Polyurethane, 2 vòng làm bằng chất liệu Pellethane. - Đường kính 2.5-6cm, 2-4cm. - Dụng cụ bảo vệ vết thương và vén mô mềm được cấu tạo bởi lớp Film chắc chắn gấp 3 lần, trong suốt, giúp dễ quan sát, bảo vệ vết thương tốt hơn, bộc lộ dễ dàng các lớp mô mềm của thành ngực - Tiệt khuẩn - Tiêu chuẩn ISO/CE/FDA |  | Cái | 10
85 | Mask thở oxy người lớn có túi | Cấu tạo bằng nhựa PVC không chứa latex, tất cả đều có màu trắng trong̣. Bao gồm: Mặt nạ chụp, túi chứa khí, dây oxy ≥ 2m |  | Cái | 700
86 | Chỉ tan tổng hợp đơn sợi số 3-0, dài 75cm, kim tròn đầu nhọn 1/2C, 26mm | - Chỉ tan tổng hợp đơn sợi số 3/0, dài 75cm (tan chậm); - Chất liệu: Polyglyconate . - Tan hoàn toàn sau 180 ngày. - Kim tròn 1/2C dài 26mm, đầu nhọn, phủ silicone sắc bén. - Tiệt khuẩn - Tiêu chuẩn CE/ISO/FDA |  | Tép | 500
87 | Chỉ tan tổng hợp đơn sợi số 4-0, dài 75cm, kim tròn đầu nhọn 1/2C, 20mm | - Chỉ tan tổng hợp đơn sợi đơn số 4/0 dài 70cm (tan chậm); - Sức căng còn lại sau 2 tuần 75%, sau 4 tuần 60%. - Giữ vết mổ 60-90 ngày, tan hoàn toàn 180-210 ngày. - Kim tròn 1/2C dài 20mm. - Chất liệu kim: thép không gỉ, kim phủ silicone. |  | Tép | 500
88 | Dung dịch bảo quản tạng loại custodiol hoặc tương đương, túi 1L | Dung dịch dùng bảo quản mô, tạng, giác mạc, có tác dụng liệt tim. Thể tích 1000ml |  | Túi | 20
89 | Bộ đốt nhiệt điều trị khối u gồm kim đốt nhiệt, dây nối. | Bộ đốt nhiệt điều trị khối u gồm kim đốt nhiệt, dây nối. - Bộ đầu đốt và dây dẫn tín hiệu có cảm biến nhiệt độ và bộ phận làm mát kim đốt bằng nước - Kim đốt 5mm, hoặc 7mm, hoặc 10mm. - Tương thích máy CoATherm AK-F200. |  | Bộ | 30
90 | Nón phẫu thuật tiệt trùng | Nón phẫu thuật tiệt trùng - Chất liệu: vải PP không dệt. - Đặc điểm: Thun đôi 2 sợi, ôm khít vòng đầu. - Thoáng khí, thoải mái. - Tiệt trùng |  | Cái | 15000
91 | Gạc phẫu thuật tiệt trùng 5 x 6.5cm x 12 lớp | Gạc phẫu thuật tiệt trùng - Chất liệu sợi cotton 100%, hút nước - Kích thước 5cm x 6,5cm, dày 12 lớp - Gấp thành từng miếng |  | Miếng | 30000
92 | Ống thông chụp chẩn đoán tạng có đường kính 5Fr | Cấu tạo gồm 3 lớp, lớp ngoài polyurethane, lớp giữa là lớp bện đơn sus, lớp trong giàu nylon, đoạn xa có lớp phủ ái nước Hydrophilic dài 25cm hoặc 40cm, kích cỡ 5Fr. Chiều dài 70cm, 100cm |  | Cái | 30
93 | Vít xương sườn các cỡ | Vít xương sườn - Chất liệu titan, dùng cho nẹp cố định xương sườn cùng hãng - Cỡ 2.4mm/2.7mm - Dài từ 7mm-16mm |  | Cái | 100
94 | Vi dây dẫn can thiệp mạch vành i (CTO) | Dây dẫn đa lõi, tăng độ bền đầu tip, khả năng phản hồi momen xoắn và chống giựt. Tip load từ 0.3 - 4.5 gf hỗ trợ rất tốt cho các trường hợp can thiệp CTO. Lớp phủ: SLIP-COAT hoặc SLIP-COAT trên nền polymer. Đầu tip: straight, J, pre-shape. Chiều dài: 190, 300 cm Chứng nhận chất lượng: ISO, CE. |  | Cái | 18
95 | Que thử đường huyết dùng cho sơ sinh |  |  | Que | 1500
96 | Actino Gel | - Vật liệu dung dịch màu xanh chứa phosphoric 37% và benzalkonium chloride. - Được sử dụng trên ngà răng và men răng để tạo độ nhám. Giúp khử khoáng bề mặt men răng/ngà răng và tăng cường bonding, làm sạch bề mặt sứ, kim loại hoặc composite trước khi dán keo. - Tạo màng sinh học ngăn chặn sự lưu thông dịchg trong các ống ngà để giảm đau sau khi trám răng, loại bỏ lớp mùn ngà, loại bỏ các thành phần vô cơ trong ngà, tạo điều kiện cho độ bám dính của vật hàn mạnh hơn. - Tiêu chuẩn chất lượng ISO |  | Cây | 12
97 | Kim nha | Kim gây tê nha khoa - Mũi kim 2 diện cắt, có hình dạng tam giác nhọn, sắc bén - Đốc kim có mã hóa màu để dễ dàng nhận diện kích thước của kim - Chiều dài: từ 21 → 35mm - Tiệt khuẩn - Tiêu chuẩn chất lượng: ISO |  | Hộp | 20
98 | Ống hút nha khoa | Ống hút nước bọt, dịch trong thủ thuật, phẫu thuật nha khoa - Chất liệu: inox, thép không gỉ - Cấu tạo: Một đầu hút cong, có dây thông tắc bằng thép không gỉ đi kèm. Một đầu có nhiều nấc giúp lưu giữ chắc chắn với dây hút nha khoa. Trên tay cầm có lỗ thông giúp điều khiển tắt, mở hút khi cần - Chiều dài: từ 18 → 20cm - Độ cong đầu hút: từ 25 → 30 độ - Đường kính từ 1.5 → 2mm - Tiêu chuẩn chất lượng: ISO/CE (Tiêu chuẩn Châu Âu)/FDA (Cục quản lý Thực phẩm và Dược phẩm Hoa Kỳ) |  | Bịch | 80
99 | Keo dán composite (Bond | - Keo quang trùng hợp trám Composite là chất kết dính cho ngà và men răng giúp vật liệu trám có thể thấm xuyên qua các sợi collagen và ống ngà, đồng thời giữ ẩm bề mặt ngà răng - Dạng gel lỏng, không mùi, có khả năng hòa tan.Thể tích: ≥ 5ml - Tiêu chuẩn chất lượng: ISO/CE (Tiêu chuẩn Châu Âu) |  | Lọ | 4
100 | Cọ bond | Cọ tăm bông dùng để bôi keo trám răng vào xoang cần trám, ống tuỷ dùng trong trám răng - Chất liệu: cán nhựa PP, đầu bôi keo bằng bông tròn nhỏ - Cán nhựa dài: khoảng 5 → 8cm - Đầu tăm bông đường kính: khoảng 1 → 1.5mm - Sử dụng 1 lần |  | Hộp | 8
101 | Diệt tủy việt nam | - Chứa Arsenic: Anhydrit Arsennic, Cocain HyDroclorid, Phenol Không chứa Arsenic: Paraformaldehyde, Dicain, Dinatri Etylen Diamen Tetraacetate, Phenol. - Hiệu quả nhanh, an toàn và giảm đau tốt cho bệnh nhân. |  | Lọ | 4
102 | Protaper các cỡ | Dụng cụ nong giũa ống tủy dùng để làm sạch, nong dũa, tạo hình và kết thúc tạo hình ống tủy trong điều trị nội nha bằng máy - Chất liệu: thép không gỉ - Cấu tạo: Mặt cắt hình xoắn ốc, thuôn, dẻo - Kích cỡ: + Kích thước trâm giai đoạn tạo hình: cỡ SX, S1, S2 + Kích thước trâm giai đoạn kết thúc: cỡ F1, F2, F3 + Chiều dài: từ 19 → 31mm + Góc cắt: từ 10 → 12 độ - Tương thích máy điều trị tủy - Tiêu chuẩn chất lượng: ISO/CE (Tiêu chuẩn Châu Âu) | 6 Cây/ vỉ | Vĩ | 38
103 | Chỉ co nướu | Chỉ co nướu dùng để tách nướu trước khi lấy dấu cùi răng, tách nướu trường hợp trám xoang loại V, để định hình đường hoàn tất trước khi mài cùi cho mão răng, cũng như trước khi gắn mão răng, kiểm soát dưới nướu trong quá trình điều trị nhạy cảm ở cổ răng - Chất liệu: 100% cotton - Sợi chỉ dạng mảnh và trung bình, dài ≥ 2m/cuộn - Kích cỡ (độ dày của sợi chỉ): #0, #00, #000 - Cấu trúc vòng xoắn, không bị bật các sợi chỉ ra, cố định được vị trí muốn đặt chỉ - Tiêu chuẩn chất lượng: ISO/CE (Tiêu chuẩn Châu Âu)/FDA (Cục quản lý Thực phẩm và Dược phẩm Hoa Kỳ) |  | Lọ | 2
104 | Chỉ nha khoa | Chỉ nha khoa làm sạch răng, lấy mảng bám trên răng và kẽ giữa các răng, lấy vật liệu trám dư trong thủ thuật trám răng - Chất liệu: polytetrafluoroethylene (PTEF) hoặc sợi nilon - Cấu tạo: Sợi chỉ dạng mảnh, đơn sợi, trơn, dễ trượt qua các kẽ răng - Chiều dài cuộn tối thiểu 25m - Tiêu chuẩn chất lượng: ISO/CE (Tiêu chuẩn Châu Âu) |  | Lọ | 2
105 | Mũi khoan 702 | Mũi khoan tốc độ chậm sử dụng trong điều trị khoan cắt răng, phẫu thuật, cắt xương - Chất liệu: thép cường lực/ theo cao cấp/ Carrbide - Hình dạng đầu mũi khoan: xoắc ốc, tròn, trụ, chóp... - Chiều dài cả mũi khoan: ≥7cm - Tương thích với tay khoan thẳng tốc độ chậm |  | Mũi | 60
106 | Mũi khoan kim cương | Mũi khoan kim cương dùng trong mài cùi răng, trám răng, nội nha - Chất liệu: thép không gỉ, đầu mũi khoan phủ kim cương nhân tạo - Thân mũi khoan phủ kim cương nhân tạo ở chiều dài làm việc, hạt kim cương có nhiều mức độ: mịn, thô.. - Hình dáng đầu mũi khoan đa dạng: tối thiểu 50 loại - Chiều dài mũi khoan: từ 0.5 → 10.5mm - Tương thích với tay khoan tốc độ nhanh 4 lỗ |  | Mũi | 140
107 | Sò đánh bóng | Sò đánh bóng răng giúp đánh bóng, làm sạch răng sau điều trị viêm nha chu - Thành phần: ion florua (≥ 1.23%), không có gluten - Tiêu chuẩn chất lượng: ISO/CE (Tiêu chuẩn Châu Âu)/FDA (Cục quản lý Thực phẩm và Dược phẩm Hoa Kỳ) |  | Cái | 100
108 | Cầm máu tự tiêu dùng trong nha khoa | Cầm máu Spongel (2*2*0.5cm) Đóng gói: Hộp 10 gói – Bông cầm máu tự tiêu, bản chất là bông xốp collagen tan tự nhiên, tương hợp sinh học với cơ thể. – Sử dụng cầm máu sau khi nhổ răng. |  | Hộp | 2
109 | Lentulo các cỡ | - Dụng cụ đưa chất trám bít vào ống tủy dùng để quay thuốc trám bít ống tủy trong điều trị nội nha, quay cement gắn chốt/cùi giả, cao su lỏng khi lấy dấu. - Chất liệu: thép không gỉ - Kích cỡ: từ 025 → 040 (tương đương chiều dài khoảng 20 → 30mm) - Hiển thị màu tương ứng từ số nhỏ nhất tới số lớn nhất, phù hợp với kích cỡ đa dạng của ống tủy - Hình dạng: lò xo - Tương thích với tay khoan khuỷu/thẳng tốc độ chậm |  | Vĩ | 10
110 | K-File các cỡ | Dụng cụ nội nha giúp tạo hình và vệ sinh ống tủy lớn - Chất liệu: Thép không gỉ - Cấu tạo: + Mặt cắt hình vuông, hình tam giác, nhiều gai sắc bén + Cạnh cắt sắc và bề mặt phẳng mịn + Lưỡi cắt mỏng kết hợp với động tác xoay và giũa theo hướng chóp ống tủy giúp thành ống tủy trơn láng - Kích cỡ: + Mặt cắt hình vuông: từ số 6 → số 40 + Mặt cắt hình tam giác: từ số 45 → số 140 - Chiều dài: từ 18 → 31mm - Độ thuôn: khoảng 2 → 3% - Tiêu chuẩn chất lượng: ISO |  | Vĩ | 40
111 | Trâm gai các cỡ | - Đầu trâm thép không gỉ. Trâm gai dùng lấy sạch sợi tủy trong quá trình chữa tùy. Thiết kế với cán cầm chắc chắn, các gai đàn hồi, sắc bén đảm bảo an toàn trong quá trình thao tác. - Chiều dài: 21 - 29 mm |  | Vĩ | 30
112 | Protaper các cỡ | Dụng cụ nong giũa ống tủy dùng để làm sạch, nong dũa, tạo hình và kết thúc tạo hình ống tủy trong điều trị nội nha bằng máy - Chất liệu: thép không gỉ - Cấu tạo: Mặt cắt hình xoắn ốc, thuôn, dẻo - Kích cỡ: + Kích thước trâm giai đoạn tạo hình: cỡ SX, S1, S2 + Kích thước trâm giai đoạn kết thúc: cỡ F1, F2, F3 + Chiều dài: từ 19 → 31mm + Góc cắt: từ 10 → 12 độ - Tương thích máy điều trị tủy - Tiêu chuẩn chất lượng: ISO/CE (Tiêu chuẩn Châu Âu) |  | Vĩ | 22
113 | Thạch cao | Thạch cao là vật liệu dùng để lấy dấu, lấy ni (lấy mẫu ban đầu) của hàm, răng hoặc các chỉ định khác cần lấy mẫu chính xác - Thành phần: bột thạch cao - Thời gian đông cứng tối đa 40 phút, loại bỏ khuôn sau khoảng 60 phút -Tiêu chuẩn: ISO/CE (Tiêu chuẩn Châu Âu)/FDA (Cục quản lý Thực phẩm và Dược phẩm Hoa Kỳ) |  | Gói | 10
114 | Đai trám | Đai kim loại hỗ trợ tạo hình miếng trám răng - Chất liệu: thép không gỉ - Cấu tạo: dẹp, mỏng, dẻo, dễ uốn cong - Độ dày: khoảng 0.1 → 0.15mm - Quy cách: ≥ 40 cái - Tiêu chuẩn chất lượng ISO |  | Gói | 10
115 | Nhám mài kẽ răng 1 mặt/ 2 mặt | Nhám kẽ dùng để đánh bóng vị trí tiếp xúc mặt bên của răng sau khi trám - Chất liệu: inox, thép không gỉ - Kích thước: chiều ngang từ 2.5 → 4mm, chiều dài khoảng 130 → 135mm, độ dày từ 70 → 140mm - Có 4 màu sắc tương ứng với độ nhám mịn khác nhau - Tiêu chuẩn: ISO/CE (Tiêu chuẩn Châu Âu) |  | Miếng | 20
116 | Thun mắc xích chỉnh nha các loại | Thun chuỗi buộc mắc cài, các loại dùng trong thủ thuật chỉnh nha - Chất liệu: cao su latex - Chiều dài: khoảng 4.5 → 5.0m - Cấu tạo: hình chuỗi dài nhiều lỗ liên tiếp - Tiêu chuẩn chất lượng ISO |  | Cuộn | 6
117 | Thước đo Nội Nha | Thước đo chiều dài ống tủy - Chất liệu: nhựa cứng - Cấu tạo: có vạch chia và các lỗ chia tương ứng kích thước từ 12 → 27mm - Chiều dài: từ 10 → 15cm - Tương đương với chiều dài của các dụng cụ điều trị ống tủy - Tiêu chuẩn chất lượng: ISO/CE (Tiêu chuẩn Châu Âu)/FDA (Cục quản lý Thực phẩm và Dược phẩm Hoa Kỳ) |  | Cây | 3
118 | Chỉ thép các cỡ | Dây thép cố định hàm, thép không gỉ, các cỡ trong các chấn thương vùng hàm mặt - Chất liệu: thép không gỉ - Dạng cuộn, dễ bẻ cong, dễ cắt theo hình dạng cung răng - Kích thước: đường kính khoảng 0.3 → 0.5mm - Chiều dài: ≥ 5m - Tương thích với cung cố định hàm và dây cột |  | Cuộn | 2
119 | Mắc cài | Thun buộc mắc cài dành cho mắc cài kim loại, sứ dùng trong thủ thuật chỉnh nha - Chất liệu: cao su - Kích thước: đường kính vòng thun tối đa 0.115 inch - Cấu tạo: gồm nhiều vòng thun tròn trên một thanh - Quy cách đóng gói: ≥ 40 cây - Tiêu chuẩn chất lượng ISO |  | Bộ | 8
120 | Tấm màng nâng thoát vị đơn sợi Versatex, kích thước 11x6 cm | Lưới nhẹ, dệt 3D, co giãn đa chiều - Chất liệu: Polyester, đơn sợi - Kích thước 11x6cm - Tiệt khuẩn |  | Miếng | 20
121 | Tấm màng nâng thoát vị đơn sợi Versatex, kích thước 15x10 cm | Lưới nhẹ, dệt 3D, co giãn đa chiều - Chất liệu: Polyester, đơn sợi - Kích thước 15x10cm - Tiệt khuẩn |  | Miếng | 20
122 | Tấm màng nâng thoát vị bẹn, tự dính Progrip dùng trong mổ mở thoát vị bẹn bên trái, kích thước 12x8 cm | Mảnh ghép dùng trong điều trị thoát vị bẹn mổ mở có gai tự dính bên trái: - Chất liệu: Polyester - Kích thước: 12 x 8 cm - Đóng gói: riêng rẻ, không gập đôi, tiệt khuẩn - Tiêu chuẩn CE |  | Miếng | 20
123 | Tăm bông ráy tai | - Chất liệu: Bông xơ tự nhiên 100% cotton, màu trắng đồng nhất, không dùng chất tạo màu. - Que 02 đầu gòn tiệt trùng. |  | Gói | 50
124 | Dung dịch phun khử khuẩn bề mặt |  | Can 5 lít | Can | 16
125 | Túi ép dẹp 100mm x 200m | Túi ép đóng gói dụng cụ: - Chất liệu: Lớp nylon trong suốt nhìn được dụng cụ bên trong - Kích thước 100mmx200m - Đặc điểm: chỉ thị hóa học chuyển màu đồng nhất, màu của chỉ thị thay đổi rõ rệt sau khi tiệt khuẩn, không bị biến đổi màu sau khi tiệt khuẩn theo quy định thời gian lưu trữ của sản phẩm (ít nhất 2 tháng), mối hàn 2 bên không bị bung. tương thích với các phương pháp tiệt khuẩn: hơi nước 121oC và 132-134oC | Cuộn | Cuộn | 36
126 | Túi ép dẹp 250mm x 200m | Túi ép dẹp đóng gói dụng cụ Chất liệu: Lớp nylon trong suốt nhìn được dụng cụ bên trong - Kích thước 250mmx200m -Đặc điểm: chỉ thị hóa học chuyển màu đồng nhất, màu của chỉ thị thay đổi rõ rệt sau khi tiệt khuẩn, không bị biến đổi màu sau khi tiệt khuẩn theo quy định thời gian lưu trữ của sản phẩm (ít nhất 2 tháng), mối hàn 2 bên không bị bung. - Tương thích với các phương pháp tiệt khuẩn hơi nước 121°C và 132-134°C | Cuộn | Cuộn | 60
127 | Dung dịch khử khuẩn bề mặt dạng xịt | Dung dịch khử khuẩn bề mặt dạng vòi xịt Thành phần: Didecyldimethyl ammonium chloride + Chlorhexidine digluconate kết hợp Ethanol. Khử khuẩn nhanh các bề mặt Thời gian tiếp xúc: từ 5 phút. Đạt tiêu chuẩn EN 13697. Có khả năng tiêu diệt các vi sinh vật gây bệnh, nấm. Diệt virus (PRV, BVDV, HSV 1...) từ 1 phút. -Tiêu chuẩn chất lượng ISO hoặc CE hoặc EN | Chai/ lít | Chai | 72
128 | Gạc dẫn lưu 1cm x 200cm x 4 lớp | Gạc dẫn lưu tiệt trùng - Chất liệu vải không dệt, thấm nước; - Gạc được may thành sợi - Kích thước: 0,01m x 2m, dày 4 lớp và được quấn lại thành cuộn |  | Cái | 40
129 | Đai cột sống các cỡ | - Gồm thanh nẹp hợp kim nhôm. - Băng nhám dính, vải mút mềm, thun đàn hồi | Túi 1 cái | Cái | 300
130 | Ống nghiệm Citrate 3.8% | Nhiệt kế vật tư dùng để đo nhiệt độ cơ thể. - Gồm 2 phần: + Phần cảm nhận nhiệt độ là bầu đựng thủy ngân + Phần hiển thị kết quả là thang chia vạch. | 100 ống/ khay | Ống | 9345
131 | Nhiệt kế vật tư | Nhiệt kế vật tư dùng để đo nhiệt độ cơ thể. - Gồm 2 phần: + Phần cảm nhận nhiệt độ là bầu đựng thủy ngân + Phần hiển thị kết quả là thang chia vạch. |  | Cái | 15
132 | Sonde Blackmore các cỡ | Chất liệu làm bằng cao su. Gồm có hai bóng, một bóng hình ống dài (gọi là bóng thực quản) được bơm căng để ép vào các tĩnh mạch giãn và một bóng tròn (bóng dạ dày) để bịt và ép vào lỗ tâm vị. |  | Cái | 30
133 | Dây garo | Chất liệu: có chứa sợi cotton |  | Cái | 500
134 | Gel bôi trơn | Gel bôi trơn Merufa lube, trọng lượng 82g -Thành phần: nước cất khử ion, Hydroxy Ethylcellulose, Glycerine , Citric Acid, Proyyl Paraben, Methyl Paraben - Đặt tính: Không màu, không mùi, hòa tan trong nước, không chứa dầu, chất nhờn và cồn. Không gây kích ứng - Quy cách đóng gói: 82g/tuýp, 01 tuýp/hộp trung gian, 40 hộp/thùng carton. -Vô khuẫn - Tiêu chuẩn chất lượng ISO/CE |  | Tube | 70
135 | Khăn phẫu thuật có lỗ | Khăn phẫu thuật có lỗ - Chất liệu: Vải PP 100%. - Kích thước: 50cm*50cm, lỗ hình tròn. - Tiệt khuẩn từng cái |  | Cái | 320
136 | Chỉ không tan tổng hợp đơn sợi Nylon số 7/0, kim tam giác 3/8C dài 13mm | - Chỉ không tan tổng hợp đơn sợi Nylon số 7/0, dài 75 cm - Kim tam giác 3/8C, dài 13 mm |  | Tép/Sợi | 30
137 | Chỉ không tan tổng hợp đơn sợi Nylon số 6/0, kim tam giác 3/8C dài 13mm | - Chỉ không tan tổng hợp đơn sợi Nylon số 6/0, dài 75 cm - Kim tam giác 3/8C, dài 13 mm |  | Tép/Sợi | 30
138 | Chỉ không tan tổng hợp đơn sợi nylon 4/0 dài 75cm, kim tam giác 3/8C 18mm | - Chỉ Nylon 4/0 dài 75cm. Sợi chỉ tròn đều, co dãn tốt, mềm dẻo, dễ uốn, dễ thắt nút. - Kim tam giác 3/8C, dài 18mm. Chất liệu thép không gỉ, phủ silicon |  | Tép | 30
139 | Đai cột sống các cỡ | - Gồm thanh nẹp hợp kim nhôm. - Băng nhám dính, vải mút mềm, thun đàn hồi |  | Cái | 300
140 | Chỉ không tan tổng hợp đơn sợi Nylon 2/0 dài 75cm, kim tam giác 3/8C 24mm | - Chỉ Nylon 2/0 dài 75cm. Sợi chỉ tròn đều, co dãn tốt, mềm dẻo, dễ uốn, dễ thắt nút. - Kim tam giác 3/8C, dài 24mm. Chất liệu thép không gỉ, phủ silicon |  | Tép | 60
141 | Băng dán vết thương | - Băng dán 4 lớp duy trì cân bằng ẩm, giúp mau lành thương, gồm: lớp polyurethan, lớp foam, lớp hydrogel khô, lớp keo dính. - Kích thước: 10 x 10cm |  | Miếng | 306
142 | Bình dẫn lưu vết thương 200ml | - Dùng dẫn lưu vết thương - Chất liệu: nhựa PVC nguyên chất trong y tế, không chứa Latex. Bình 3 lò xo, ống nhựa PVC, đầu nối hình chữ Y, ống dẫn có Trocar. Có Van Anti-Reflux. - Thiết kế tối ưu hạn chế tối thiểu gập gãy - Dung tích: 200ml - Tiệt trùng. |  | Cái/Bình | 10
143 | Chỉ không tan tổng hợp đơn sợi Nylon 3/0 dài 75cm, kim tam giác 3/8C 24mm | Chỉ không tan tổng hợp đơn sợi Nylon 3/0 dài 75cm, kim tam giác 3/8C 24mm |  | Tép | 100
144 | Co chữ T cai máy thở | - Cung cấp oxy cho bệnh nhân mở khí quản và đặt nội khí quản' - Sử dụng 1 lần. - Ống đựng oxy dài 15 cm để cung cấp oxy tạm thời. |  | Cái | 100
145 | Co nối máy thở |  |  | Cái | 900
146 | Kim luồn tĩnh mạch không cánh, không cửa các cỡ | - Đóng gói tiệt trùng riêng từng cái; - Size: 14G đến 24G |  | Cái | 2020
147 | Gel làm sạch vết thương loại bỏ nhiễm khuẩn bà Biofilm |  |  | Chai | 20
148 | Dung dịch làm sạch vết thương loại bỏ nhiễm khuẩn | Nước cất, 0.1% Betaine surfactant, 0.1% Polyhexanide (PHMB) |  | Chai | 20
149 | Túi cho ăn 1.200ml | Túi đựng thức ăn - Sản phẩm làm từ nhựa màng PVC - Túi một đầu có nắp đậy, một đầu được hàn cao tần với ống dẫn có bầu nhỏ giọt - Khóa điều chỉnh và đầu ống cắm - Được tiệt trùng bằng khí EO - Bộ túi cho bệnh nhân ăn chỉ sử dụng một lần. - Kích thước: 1.200ml |  | Cái / Chiếc | 200
150 | Ống dẫn lưu màng phổi, lòng ngực có co nối đi kèm, các cỡ | Chất liệu Silicon mềm mại, có đường dẫn sáng dài ≥ 50cm |  | Cái | 10
151 | Dụng cụ vệ sinh răng miệng | Bộ vệ sinh răng miệng cho người bệnh - Chất liệu: nhựa dẻo, bàn chải vừa đủ mềm, tránh tình trạng bị rách nướu khi chải, nhỏ và dài , dễ dàng tiếp cận đến những chân răng nằm sâu bên trong. Tích hợp thêm chức năng của ống hút dịch cầm tay nằm trên thân bàn chải theo sự điều chỉnh của người sử dụng. Bao gồm: - 01 bàn chải - 01 lọ đựng nước súc miệng - 01 gói nước súc miệng - 01 dụng cụ thấm môi chống khô Tiệt khuẩn |  | bộ | 300
152 | Pezzer | Làm từ cao su tự nhiên Được phủ 1 lớp silicone Có van nhựa hoặc van cao su Size: Fr14; Fr16; Fr20; Fr22; Fr24; Fr26; Fr28 |  | ống | 30
153 | Dụng cụ cắt khâu nối tự động dùng trong phẫu thuật nội soi | - Dụng cụ cắt khâu nối đa năng tự động dùng trong phẫu thuật nội soi, tương thích với tất cả các loại băng đạn cắt khâu nối nội soi 45mm, 60mm. - Chiều dài 16cm. |  | Cái | 10
154 | Dụng cụ khâu cắt nối thẳng mổ hở cỡ 60mm | - Dụng cụ cắt nối tự động mổ hở cỡ 60mm - Chiều cao ghim 3.8mm, công nghệ định hướng ghim dập đúng chiều giúp nâng cao hiệu quả lâm sàng và chống lại sự xì dò. |  | Cái | 5
155 | Dụng cụ khâu cắt nối thẳng mổ mở cỡ 80mm | - Dụng cụ khâu cắt nối thẳng tự động mổ hở cỡ 80mm - Chiều cao ghim 3.8mm, công nghệ định hướng ghim dập đúng chiều giúp nâng cao hiệu quả lâm sàng và chống lại sự xì dò. |  | Cái | 5
156 | Băng đạn của dụng cụ khâu cắt nội soi 45mm | - Băng đạn của dụng cụ khâu cắt nối thẳng nội soi đa năng 45mm - Có 6 hàng ghim, ghim đóng 1.0mm- 2.3 mm, ghim bằng titanium - Cung cấp lưỡi dao mới trong mỗi băng đạn. |  | Cái | 100
157 | Nước cất 1 lần | Nước cất 1 lần có độ tinh khiết, dùng cho phòng xét nghiệm |  | Lít | 21
158 | Phim nha | - Dùng chụp phim quanh chóp, chất lượng tốt, sắc nét Phù hợp với nhiều dòng máy chụp phim X-quang nha khoa - Kích thước: 3x4cm - Kèm nước rửa film |  | Tấm/Cái | 3000
159 | Mặt nạ điều chỉnh lưu lượng oxy Venturi | + Chất liệu mặt nạ là nhựa Ecolite- nhẹ/ PVC, trong dễ quan sát từ xa; + Thân thiện với môi trường khi phân hủy, (không khí độc hại, phân hủy nhanh). |  | Cái | 50
160 | Hóa chất đo thời gian APTT dành cho máy phân tích đông máu | Hóa chất dùng trong xét nghiệm để xác định thời gian Thromboplastin từng phần hoạt hóa (APTT) trong mẫu huyết tương người (chống đông bằng citrat) trên các máy xét nghiệm đông máu tự động. Đóng gói kèm theo Calcium Chloride. Thành phần: - Thuốc thử APTT: chứa silica keo phân tán với phospholipid tổng hợp, đệm và chất bảo quản. - Calcium Chloride: dung dịch canxi clorua (0,025 mol/L) và chất bảo quản. Dạng Lỏng. | 5x9mL+5x8mL | Hộp | 8
161 | Hóa chất dung dịch dùng để xúc rửa trên hệ thống phân tích đông máu tự động | Hóa chất dung dịch dùng để xúc rửa trên hệ thống phân tích đông máu tự động. Thành phần: chất hoạt đọng bề mặt và chất bảo quản ( 2-Methyl-4-isothiazolin-3-one hydrochloride (Methylisothiazolinone hydrochloride)< 0.005 %.) Dạng Lỏng. | 1 x 4000 mL | Bình | 15
162 | Hóa chất dung dịch dùng để làm sạch trên hệ thống máy đông máu tự động | Hóa chất rửa trên hệ thống máy đông máu tự động. Thành phần Acid Hydroclohydric 100 mmol/L. Dạng Lỏng. | 1 x 500 mL | Hộp | 3
163 | Bóng đối xung động mạch chủ các cỡ | Đường kính catheter 7.5Fr. Có ba kích cỡ bóng dựa theo chiều cao bệnh nhân: - Loại 40cc dùng cho người có chiều cao từ 162cm - 183cm - Loại 34cc dùng cho người có chiều cao từ 152cm - 162cm - Loại 25cc dùng cho người có chiều cao < 152cm |  | Cái | 5

## Mau chao gia
Công ty: | [9 empty] | Mã định danh:
Địa chỉ:
Điện thoại : Fax:
Email công ty:
Người phụ trách: | [11 empty] | Điện thoại: |  |  |  |  | Email: | …
BÁO GIÁ
Kính gửi: Bệnh viện thành phố Thủ Đức
Trên cơ sở yêu cầu báo giá của Bệnh viện thành phố Thủ Đức, chúng tôi .... [ghi tên, địa chỉ của hãng sản xuất, nhà cung cấp; trường hợp nhiều hãng sản xuất, nhà cung cấp cùng tham gia trong một báo giá (gọi chung là liên danh) thì ghi rõ tên, địa chỉ của các thành viên liên danh] báo giá cho các vật tư y tế tiêu hao như sau:
STT | STT theo DMCG | Tên danh mục | Tên VTYT theo Quyết định 5086/QĐ-BYT | Tên thương mại | Phân loại TTBYT (A,B,C, D) | Tính năng kỹ thuật | Mã VTYT theo Quyết định 5086/QĐ-BYT | Ký, mã, nhãn hiệu, model | Mã HS | Hãng/ Nước sản xuất | Hãng/ Nước Chủ sở hữu | Đơn giá công khai trên cổng công khai giá BYT | Mã kê khai | Quy cách | Đơn vị tính | Số lượng | Đơn giá (Đã bao gồm VAT) | Thành tiền (Đã bao gồm VAT)
1
2
3
4
…
n
- Báo giá này có hiệu lực trong vòng: .... ngày, kể từ ngày ... tháng ... năm ..., kể từ ngày ... tháng... năm ...
- Chúng tôi cam kết:
+ Không đang trong quá trình thực hiện thủ tục giải thể hoặc bị thu hồi Giấy chứng nhận đăng ký doanh nghiệp hoặc Giấy chứng nhận đăng ký hộ kinh doanh hoặc các tài liệu tương đương khác; không thuộc trường hợp mất khả năng thanh toán theo quy định của pháp luật về doanh nghiệp.
+ Giá trị của các thiết bị y tế nêu trong báo giá là phù hợp, không vi phạm quy định của pháp luật về cạnh tranh, bán phá giá.
+ Những thông tin nêu trong báo giá là trung thực.
……, ngày.... tháng....năm....
Đại diện hợp pháp của hãng sản xuất, nhà cung cấp
(Ký tên, đóng dấu (nếu có))